## Dolsko
POPIS DEL S PREDIZMERAMI IN PREDRAČUNOM
OBJEKT: |  | IZGRADNJA KANALIZACIJE
Obnova meteorne kanalizacije v območju rekonstrukcije ceste in izgradnje pločnika v Dolskem od hiš. št. 1 do 46a ter rekonstrukcije ceste od hiš. št. 48a do 70
INVESTITOR: |  | Občina Dol pri Ljubljani
Dol pri Ljubljani 1
1262 Dol pri Ljubljani
ŠT. PROJEKTA: |  | 1906/21
DATUM: |  | julij 2021
SKUPNA REKAPITULACIJA
A. | Kanal M1 |  | 0
/Odsek rekonstrukcije ceste od P1 do P6+5,8m/
A.1 | Gradbena in kanalizacijska dela |  | 0
A.2 | Zveze cestnih požiralnikov |  | 0
B. | Kanala M2 (od jaška RJ5 do RJ8) in M2.1 |  | 0
/Odsek rekonstrukcije ceste od P9+4,4m do P9-6,0m/
B.1 | Gradbena in kanalizacijska dela |  | 0
B.2 | Zveze cestnih požiralnikov |  | 0
C. | Kanal M2 (od izliva do jaška RJ5) |  | 0
/Izven rekonstrukcije ceste/
C.1 | Gradbena in kanalizacijska dela |  | 0
C.2 | Zveze cestnih požiralnikov |  | 0
D. | Kanala M3 in M4 |  | 0
/Odsek rekonstrukcije ceste od P22-9,0m do P32+2,7m/
D.1 | Gradbena in kanalizacijska dela |  | 0
D.2 | Zveze cestnih požiralnikov |  | 0
E. | Kanal M5 |  | 0
/Odsek rekonstrukcije ceste od N1 do N5-5,7m/
E.1 | Gradbena in kanalizacijska dela |  | 0
E.2 | Zveze cestnih požiralnikov |  | 0
F. | Splošni stroški in tuje storitve |  | 0
F.1 | Splošni stroški in tuje storitve |  | 0
| SKUPAJ |  | 0 | 0
| Davek na dodano vrednost (22%) |  | 0
| OCENA VREDNOSTI DEL (vključno z DDV) : |  | 0

## A. Kanal M1
REKAPITUALCIJA
A. | Kanal M1
/Odsek rekonstrukcije ceste od P1 do P6+5,8m/
A.1 | Gradbena in kanalizacijska dela |  |  |  | 0
A.2 | Zveze cestnih požiralnikov |  |  |  | 0
| SKUPAJ: |  |  |  | 0
OPOMBE:
V NAČRTU KANALIZACIJE UPOŠTEVANI IZKOPI IN ZASIPI OD NIVELETE TERENA (+0,00).
IZKOPAN MATERIAL SE LAHKO ZA ZASIP UPORABI LE PO ODOBRITVI GEOTEHNIČNEGA NADZORA! PRI VSEH IZKOPIH IN ZASIPIH JE POTREBNO FAKTOR RAZRAHLJIVOSTI (RAZSUTJA) UPOŠTEVATI V CENI NA ENOTO!
Vsa varovanja, zaščite, prestavitve,... drugih obstoječih komunalnih vodov na območju posega se izvedejo po navodilih in pod nadzorom upravljalcev teh vodov. Obračun v zvezi s prestavitvami se izvede po dejanskih količinah z vpisom v gradbenih knjigah.
V načrtu ni upoštevana rušitev in ponovna vzpostavitev ceste v prvotno stanje. Ureditev ceste je upoštevana v samostojnem PZI projektu št. št. C-1404, TEGA INVEST d.o.o. Stroški zapore ceste in elaborat zapore je upoštevan v projektu ceste!
Šifra | Opis postavke | Enota mere | Količina | Cena za enoto | Vrednost
A. | Kanal M1
A.1 | Gradbena in kanalizacijska dela
ZAKOLIČBA, PRIPRAVA GRADBIŠČA
1101 | Zakoličenje osi kanalizacije, z zavarovanjem osi in oznako revizijskih jaškov in vsa druga geodetska dela v času gradnje, ki so potrebna za nemoteno izvajanje del (smeri, višine, vmesne, začasne in končne zakoličbe…) | m1 | 122 |  | 0
1102 | Postavitev gradbenih profilov na vzpostavljeno os trase cevovoda, ter določitev nivoja za merjenje globine izkopa in polaganje cevovoda. | kom | 4 |  | 0
1103 | Priprava gradbišča, zavarovanje gradbene jame in gradbišča, odstranitev eventuelnih ovir, prometnih znakov in ureditev delovnega platoja. Po končanih delih gradbišče pospraviti in vzpostaviti v prvotno stanje. | m1 | 122 |  | 0
1104 | Vzdrževanje vseh prekopanih javnih površin v času gradnje kanalizacije, ki zajema polivanje-protiprašna zaščito, dosip udarnih jam, izdelava nasipov za dostope do objektov, utrjevanje in planiranje vključno z dobavo materiala in delom. | m1 | 122 |  | 0
1105 | Izdelava lesenih mostičkov oziroma provizorij dostopov za pešce do objektov preko izkopanih jarkov iz plohov debeline 5 cm. Na provizorij dostopih se uredi ograja iz desk in tramičev. Vse po statičnem izračunu in načrtu izvajalca. | kom | 1 |  | 0
1106 | Varovanje obstoječe kapelice v času gradnje kanalizacije z lesenim opažem ali podobno. Vključno z dobavo materiala in delom. | kpl | 1 |  | 0
POSEGI V OBSTOJEČE VOZIŠČE
2101 | Rezanje asfaltne plasti s talno diamantno žago, debele 6 do 10 cm | m1 | 40 |  | 0
2102 | Porušitev in odstranitev asfaltne plasti v debelini 6- 10 cm vključno z nakladanjem na prevozno sredstvo, odvozom na stalno gradbeno depoinijo in plačilom deponijske takse. | m2 | 80 |  | 0
2103 | Porušitev in odstranitev robnika iz cementnega betona, temeljem, vključno z nakladanjem na prevozno sredstvo, odvozom na stalno gradbeno depoinijo in plačilom deponijske takse. | m1 | 5 |  | 0
2201 | Priprava temeljnih tal z grobim planiranjem točnosti do 3,0 cm in komprimiranjem do Ev2=80 MPa. | m2 | 80 |  | 0
2202 | Izdelava nasipov z zmrzlinsko odporno zemljino z razprostiranjem in uvaljanjem do Ev2=80 MPa v slojih po 20 cm; pod prometnimi površinami | m3 | 0 |  | 0
2301 | Izdelava nevezane nosilne plasti enakomerno zrnatega drobljenca iz kamnine v debelini 21 do 30 cm vključno z nabavo in dobavo materiala | m3 | 20 |  | 0
2302 | Izdelava nosilne plasti bituminizirane zmesi AC 22 base B 50/70 A4 v debelini 6 cm vključno z nabavo in dobavo materiala | m2 | 80 |  | 0
2303 | Izdelava obrabne in zaporne plasti bituminizirane zmesi AC 11 surf B 50/70 A4 v debelini 4 cm vključno z nabavo in dobavo materiala | m2 | 80 |  | 0
| Izdelava asfaltne grbine trapezne oblike iz bitumenskega betona (AC 11 surf B50/70, A4) iz zmesi zrn iz silikatnih kamnin in cestogradbenega bitumna v debelini od 0-12cm. Dimenzije 7,2m x 5m | kpl |  |  | 0
2305 | Strojno čiščenje utrjene/odrezkane površine/podlage pred pobrizgom z bitumenskim vezivom | m2 | 80 |  | 0
2306 | Pobrizg podlage s polimerno bitumensko emulzijo 0,31 do 0,50 kg/m2 | m2 | 80 |  | 0
2307 | Premaz stika z bitumensko zmesjo za tesnenje stikov pri vgradnji asfaltnih oblog (npr. sika dilaplast). V ceni je zajeta nabava, dobava in vgradnja materiala, vključno z vsemi pripravljalnimi, pomožnimi in dodatnimi deli. | m1 | 40 |  | 0
2308 | Dobava in vgraditev predfabriciranega dvignjenega robnika iz cementnega betona s prerezom 15/25 cm | m1 | 5 |  | 0
2309 | Dobava in vgraditev granitnih kock v betonski temelj C12/15. Stiki zaliti s cementno malto. | m1 | 3 |  | 0
2401 | Izdelava koritnice iz bitumenskega betona debeline 6 cm, širine 0.50 m | m1 |  |  | 0
2402 | Izdelava vtočnega jaška iz cementnega betona z neprepustnim dnom, krožnega prereza s premerom 50 cm, globokega do 1,5 m z LTŽ rešetko nosilnosti D 400 | kos |  |  | 0
2601 | Izdelava tankoslojne označbe za umirjanje prometa "5335-1" v rumeni barvi barvi skladno s standardom SIST EN 1436. | m2 |  |  | 0
ZEMELJSKA DELA
3101 | Zavarovanje gradbene jame z razpiranjem z jeklenimi opaži -sistem z vodili (kot npr. SBH, KRINGS ali podobno). Globina jarka do 4,0m. Vključno z vsemi pomožnimi materiali, deli in transporti. | m2 |  |  | 0
3102 | Vertikalni strojni izkop gradbene jame globine 0-4m, v terenu III. kat. z nakladanjem na kamion. | m3 |  |  | 0
3103 | Široki strojni izkop jarka, skladno z določili geomehanskega poročila, globine 0-4m, v terenu III. kat. z nakladanjem na kamion. | m3 | 175.3 |  | 0
3104 | Ročni izkop jarka globine 0 - 2 m, z nakladanjem na kamion. Izkop v območju križanja komunalnih vodov. (ocena 5% od celotnega izkopa) | m3 | 8.765 |  | 0
3105 | Ročno planiranje dna jarka s točnostjo +/- 3 cm po projektiranem padcu | m2 | 97.6 |  | 0
3106 | Dobava in vgraditev peščenega materiala granulacije 8 do 16 mm za peščeno ležišče cevi (POSTELJICA) s sprotno višinsko kontrolo do predpisane kote dna cevi (10cm + D/10) z komprimacijo do stopnje 97% SPP (standardni Proctorjev preizkus), vključno z nabavo in transportom materiala. | m3 | 17.92 |  | 0
3107 | Dobava in vgraditev peščenega materiala granulacije 8 do 16 mm s komprimacijo, v coni cevovoda v debelini 30 cm nad temenom, s komprimacijo v plasteh po 20 cm, zbitost 95% po proctorju, vključno z nabavo in transportom materiala. | m3 | 78.72 |  | 0
3108 | Nabava, dobava in vgraditev geotekstila za ločilno plast in ovijanje obsipa cevi, natezna trdnost 14 do 16 kN/m2, gostote minimalno 300 g/m2. V ceni so zajeti preklopi in ves potreben pritrdilni material. | m2 | 488 |  | 0
3109 | Zasip jarka z dovozom novega gramoznega zasipnega materiala različnih frakcij z utrjevanjem v slojih po 30 cm do 95 % trdnosti po standardnem Proctorjevem postopku; vključno z nabavo in dobavo zasipnega materiala. | m3 | 42.975 |  | 0
3110 | Zasipavanje jarka z izkopanim materialom, s komprimiranjem v slojih po 30 cm, do 95 % zgoščenosti po standardnem Proctorjevem postopku, vključno z dovozom iz začasne deponije. | m3 | 26.295 |  | 0
3111 | Odvoz odkopanega materiala s kamionom na trajno gradbeno deponijo, vključno s stroški deponije. | m3 | 149.005 |  | 0
3112 | Odvoz odkopanega materiala s kamionom na začasno gradbeno deponijo. | m3 | 26.295 |  | 0
3113 | Čiščenje in planiranje terena po končani gradnji | m2 | 488 |  | 0
3114 | Črpanje talne talne vode v času gradnje (ocena) | ur | 10 |  | 0
GRADBENO - OBRTNIŠKA DELA
4101 | Rušenje obstoječega kanala iz BC cevi fi 400 mm vključno z odvozom materiala na stalno deponijo, po končanih delih vzpostavitev prvotno stanje. | m1 |  |  | 0
4102 | Izvedba armirano betonske izlivne glave na kanalu DN 630 mm iz betona C30/37, iztok tlakovan z lomljencem vtisnjenim v beton C16/20; po detajlu
a | beton C30/37 | m3 |  |  | 0
b | beton C16/20 za tlakovanje | m3 |  |  | 0
c | tlakovanje z lomljencom | m2 |  |  | 0
d | armatura-mreže M500 | kg |  |  | 0
e | rebr. armatura-palice S500 | kg |  |  | 0
f | leseni opaž | m2 |  |  | 0
g | povratna loputa PE-HD DN600 | kos |  |  | 0
KANALIZACIJSKA DELA
5101 | Nabava, dobava in vgradnja kanalizacijskih cevi DN315, nazivne togosti SN8 iz iz polivinilklorida, po standardu EN13476-2, kompletno z potrebnimi spojkami. Vključen je tudi prevoz in prenos kanalizacijskih cevi iz deponije do mesta vgradnje. | m1 | 122 |  | 0
5102 | Nabava, dobava in vgradnja kanalizacijskih cevi DN400, nazivne togosti SN8 iz iz polivinilklorida, po standardu EN13476-2, kompletno z potrebnimi spojkami. Vključen je tudi prevoz in prenos kanalizacijskih cevi iz deponije do mesta vgradnje. | m1 |  |  | 0
5103 | Nabava, dobava in vgradnja kanalizacijskih cevi DN630, nazivne togosti SN8 iz iz polivinilklorida, po standardu EN13476-2, kompletno z potrebnimi spojkami. Vključen je tudi prevoz in prenos kanalizacijskih cevi iz deponije do mesta vgradnje. | m1 |  |  | 0
5201 | Nabava, dobava in montaža revizijskih jaškov iz armiranega poliestra po SIST EN 14364, min. SN 5.000 N/m2, komplet z izdelano muldo in priključnimi cevmi (vtok, Iztok). Minimalna debelina sten revizijskega jaška je 12mm. Jaški morajo biti izdelani po enaki tehnologiji kot kanalizacijske cevi. Vgradnja po detajlu. Premer jaška 800mm, priključna cev PVC DN315mm, globina 0 - 1m. | kos | 2 |  | 0
5202 | Nabava, dobava in montaža revizijskih jaškov iz armiranega poliestra po SIST EN 14364, min. SN 5.000 N/m2, komplet z izdelano muldo in priključnimi cevmi (vtok, Iztok). Minimalna debelina sten revizijskega jaška je 12mm. Jaški morajo biti izdelani po enaki tehnologiji kot kanalizacijske cevi. Vgradnja po detajlu. Premer jaška 800mm, priključna cev PVC DN315mm, globina 1 - 2m. | kos |  |  | 0
5203 | Nabava, dobava in montaža revizijskih jaškov iz armiranega poliestra po SIST EN 14364, min. SN 5.000 N/m2, komplet z izdelano muldo in priključnimi cevmi (vtok, Iztok). Minimalna debelina sten revizijskega jaška je 12mm. Jaški morajo biti izdelani po enaki tehnologiji kot kanalizacijske cevi. Vgradnja po detajlu. Premer jaška 1000mm, priključna cev PVC DN315-400mm, globina 1 - 2m. | kos | 1 |  | 0
5204 | Nabava, dobava in montaža revizijskih jaškov iz armiranega poliestra po SIST EN 14364, min. SN 5.000 N/m2, komplet z izdelano muldo in priključnimi cevmi (vtok, Iztok). Minimalna debelina sten revizijskega jaška je 12mm. Jaški morajo biti izdelani po enaki tehnologiji kot kanalizacijske cevi. Vgradnja po detajlu. Premer jaška 1000mm, priključna cev PVC DN315-400mm, globina 2 - 3m. | kos |  |  | 0
5205 | Nabava, dobava in montaža revizijskih jaškov iz armiranega poliestra po SIST EN 14364, min. SN 5.000 N/m2, komplet z izdelano muldo in priključnimi cevmi (vtok, Iztok). Minimalna debelina sten revizijskega jaška je 12mm. Jaški morajo biti izdelani po enaki tehnologiji kot kanalizacijske cevi. Vgradnja po detajlu. Premer jaška 1000mm, priključna cev PVC DN315-400mm, globina 3 - 4m. | kos |  |  | 0
5206 | Nabava, dobava in montaža revizijskih jaškov iz armiranega poliestra po SIST EN 14364, min. SN 5.000 N/m2, komplet z izdelano muldo in priključnimi cevmi (vtok, Iztok). Minimalna debelina sten revizijskega jaška je 12mm. Jaški morajo biti izdelani po enaki tehnologiji kot kanalizacijske cevi. Vgradnja po detajlu. Premer jaška 1000mm, priključna cev PVC DN630mm, globina 1 - 2m. | kos |  |  | 0
5207 | Nabava, dobava in montaža revizijskih jaškov iz armiranega poliestra po SIST EN 14364, min. SN 5.000 N/m2, komplet z izdelano muldo in priključnimi cevmi (vtok, Iztok). Minimalna debelina sten revizijskega jaška je 12mm. Jaški morajo biti izdelani po enaki tehnologiji kot kanalizacijske cevi. Vgradnja po detajlu. Premer jaška 1000mm, priključna cev PVC DN630mm, globina 2 - 3m. | kos |  |  | 0
5208 | Nabava, dobava in montaža revizijskih jaškov iz armiranega poliestra po SIST EN 14364, min. SN 5.000 N/m2, komplet z izdelano muldo in priključnimi cevmi (vtok, Iztok). Minimalna debelina sten revizijskega jaška je 12mm. Jaški morajo biti izdelani po enaki tehnologiji kot kanalizacijske cevi. Vgradnja po detajlu. Premer jaška 1000mm, priključna cev PVC DN630mm, globina 3 - 4m. | kos |  |  | 0
5209 | Izdelava revizijskega jaška iz betonskih cevi fi 1000mm na obstoječem kanalu iz PVC cevi DN315, komplet z izdelavo mulde in priključnimi cevmi (vtok, Iztok). Premer jaška 1000mm, priključna cev PVC DN315mm, globina 1 - 2m. | kos | 1 |  | 0
5210 | Dobava in vgradnja LTŽ pokrova in okvirja fi 600mm, skladno s SIST EN 124-1:2015, nosilnost D 400kN. Pokrov na zaklep, protihrupni vložek, brez odprtin za zračenje. Skupaj z razbremenilno AB ploščo za montažo na jašek DN800 mm, ter vsemi potrebnimi deli in materiali. Vključno z AB vencem za vgradnjo LTŽ pokrova ter dobavo in vgrajevanjem betona C16/20. | kos | 2 |  | 0
5211 | Dobava in vgradnja LTŽ pokrova in okvirja fi 600mm, skladno s SIST EN 124-1:2015, nosilnost D 400kN. Pokrov na zaklep, protihrupni vložek, brez odprtin za zračenje. Skupaj z razbremenilno AB ploščo za montažo na jašek DN1000 mm, ter vsemi potrebnimi deli in materiali. Vključno z AB vencem za vgradnjo LTŽ pokrova ter dobavo in vgrajevanjem betona C16/20. | kos | 2 |  | 0
5212 | Izvedba priključka kanala DN 600 na obstoječi betonski jašek, z vgradnjo zidnega nastavka in zatesnitvijo stika; z vsemi pomožnimi deli, materiali ter prenosi vključno s črpanjem odpadne vode v kanalu. Po detajlu | kos |  |  | 0
5301 | Izdelava priključka vpadnega jaška za zveze CP na kanal iz PVC cevi DN 315 mm, priključna cev PVC fi 200 mm; po detajlu | kom |  |  | 0
5302 | Izdelava priključka vpadnega jaška za zveze CP na kanal iz PVC cevi DN 400 mm, priključna cev PVC fi 200 mm; po detajlu | kom |  |  | 0
5303 | Izdelava priključka vpadnega jaška na kanal iz PVC cevi DN 630 mm, priključna cev PVC fi 200 mm; po detajlu | kom |  |  | 0
5304 | Izdelava priključka na kanal iz PVC cevi DN 315 mm, z odcepnim PVC komadom fi 315/160-45° in lokom PVC f 160-45°, polno obbetonirano z betonom C16/20, po detajlu | kom | 4 |  | 0
5305 | Izdelava priključka na kanal iz PVC cevi DN 400 mm, z odcepnim PVC komadom fi 400/160-45° in lokom PVC f 160-45°, polno obbetonirano z betonom C16/20, po detajlu | kom |  |  | 0
5306 | Izdelava priključka PVC cevi DN160 mm na poliestrski revizijski jašek, po detajlu | kom | 2 |  | 0
5307 | Izdelava vpadnega jaška iz PVC cevi DN 200 mm in fazonskih kosov, polno obbetonirano. | m1 | 0 |  | 0
5401 | Čiščenje kanala pred izvedbo preizkusa tesnosti. | m1 | 122 |  | 0
5402 | Preizkus tesnosti kanala po standardu SIST EN 1610 - gravitacijski kanal DN315 do DN600. Vključno z vsemi dodatnimi in zaščitnimi deli. | m1 | 122 |  | 0
5403 | Pregled in snemanje s TV kamero vseh gravitacijskih kanalizacijskih cevi, jaškov in vseh cevnih odsekov. Snemanje kanala po standardu SIST EN 13508-2:2003 in skladno z nemškimi smernicami ATV-M 143-2. | m1 | 122 |  | 0
5501 | Izvedba križanja z obstoječim vodovodom v skladu z navodili upravljavca komunalnega voda | kos | 1 |  | 0
5502 | Izvedba križanja z obstoječim podzemnim vodom javne razsvetljave v skladu z navodili upravljavca komunalnega voda | kos | 1 |  | 0
5503 | Izvedba križanja z obstoječim podzemnim telekomunikacijskim vodom v skladu z navodili upravljavca komunalnega voda | kos | 1 |  | 0
5504 | Izvedba križanja z obstoječim podzemnim elektroenergetskim vodom v skladu z navodili upravljavca komunalnega voda | kos |  |  | 0
5505 | Izvedba križanja z obstoječim plinovodom v skladu z navodili upravljavca komunalnega voda | kos | 1 |  | 0
5506 | Varovanje oz. prestavitve obstoječega plinovoda v kolikor ni možna ustrezna zaščita. Vse v skladu z navodili upravljavcev komunalnih vodov. V ceni so zajeta vsa pripravljalna, gradbeno obrtniška, inštalacijska in zaključna dela in stroški potrebne projektne dokumentacije in soglasij upravljalca kom. naprave. Obračun po m1 prestavljenega voda. | m1 | 12 |  | 0
6100 | Ostala dodatna in nepredvidena dela. Obračun po dejanskih stroških porabe časa in materiala po vpisu v gradbeni dnevnik. Ocena stroškov 10 % od vrednosti del. |  |  |  | 0
| Skupaj gradbena in kanalizacijska dela |  |  |  | 0
A.2 | Zveze cestnih požiralnikov
OPOMBA: Cestni požiralniki so upoštevani v projektu ceste! Izven območja rekonstrukcije ceste so cestni požiralniki upoštevani v tem načrtu (glej "Posegi v obstoječe vozišče").
7101 | Zakoličenje osi kanalizacije z oznako revizijskih jaškov, geodetskim posnetkom, ter vrisom v kataster | m1 | 24 |  | 0
7102 | Postavitev gradbenih profilov na vzpostavljeno os trase kanala, ter določitev nivoja za merjenje globine izkopa in polaganja kanala | kom | 6 |  | 0
7103 | Strojno-ročni izkop kanalizacijskega jarka globine 0-3 m1, v terenu III ktg. z odlaganjem materiala ob rob izkopa | m3 | 16.8 |  | 0
7104 | Zasip jarka z dovozom izkopanega zasipnega materiala iz začasne deponije z utrjevanjem v slojih po 95 % trdnosti po standardnem Proktorjevem postopku; | m3 | 13.44 |  | 0
7105 | Ročno planiranje dna jarka s točnostjo +/- 3 cm po projektiranem padcu | m2 | 14.4 |  | 0
7106 | Nabava, dobava in montaža PVC kanalskih cevi DN 160 mm SN8, stiki so tesnjeni z gumi tesnili, | m1 | 24 |  | 0
7107 | Nabava in dobava betona C16/20 ter izdelava betonske posteljice pod CP zvezami ter polno obbetoniranje cevi. | m3 | 3.6 |  | 0
7108 | Izdelava priključka zveze požiralnikov na cestni požiralnik | kom | 6 |  | 0
7109 | Ostala dodatna in nepredvidena dela. Obračun po dejanskih stroških porabe časa in materiala po vpisu v gradbeni dnevnik. Ocena stroškov 10 % od vrednosti del. |  |  |  | 0
| Skupaj navezava na hišne priključke |  |  |  | 0
Note on G49: Zoran: Dober material 15%
Note on H49: Zoran: Slab material 85%

## B. Kanala M2 in M2.1
REKAPITUALCIJA
B. | Kanala M2 (od jaška RJ5 do RJ8) in M2.1
/Odsek rekonstrukcije ceste od P9+4,4m do P9-6,0m/
B.1 | Gradbena in kanalizacijska dela |  |  |  | 0
B.2 | Zveze cestnih požiralnikov |  |  |  | 0
| SKUPAJ: |  |  |  | 0
OPOMBE:
V NAČRTU KANALIZACIJE UPOŠTEVANI IZKOPI IN ZASIPI OD NIVELETE TERENA (+0,00).
IZKOPAN MATERIAL SE LAHKO ZA ZASIP UPORABI LE PO ODOBRITVI GEOTEHNIČNEGA NADZORA! PRI VSEH IZKOPIH IN ZASIPIH JE POTREBNO FAKTOR RAZRAHLJIVOSTI (RAZSUTJA) UPOŠTEVATI V CENI NA ENOTO!
Vsa varovanja, zaščite, prestavitve,... drugih obstoječih komunalnih vodov na območju posega se izvedejo po navodilih in pod nadzorom upravljalcev teh vodov. Obračun v zvezi s prestavitvami se izvede po dejanskih količinah z vpisom v gradbenih knjigah.
V načrtu ni upoštevana rušitev in ponovna vzpostavitev ceste v prvotno stanje. Ureditev ceste je upoštevana v samostojnem PZI projektu št. št. C-1404, TEGA INVEST d.o.o. Stroški zapore ceste in elaborat zapore je upoštevan v projektu ceste!
Šifra | Opis postavke | Enota mere | Količina | Cena za enoto | Vrednost
B. | Kanala M2 (od jaška RJ5 do RJ8) in M2.1
B.1 | Gradbena in kanalizacijska dela
ZAKOLIČBA, PRIPRAVA GRADBIŠČA
1101 | Zakoličenje osi kanalizacije, z zavarovanjem osi in oznako revizijskih jaškov in vsa druga geodetska dela v času gradnje, ki so potrebna za nemoteno izvajanje del (smeri, višine, vmesne, začasne in končne zakoličbe…) | m1 | 190 |  | 0
1102 | Postavitev gradbenih profilov na vzpostavljeno os trase cevovoda, ter določitev nivoja za merjenje globine izkopa in polaganje cevovoda. | kom | 8 |  | 0
1103 | Priprava gradbišča, zavarovanje gradbene jame in gradbišča, odstranitev eventuelnih ovir, prometnih znakov in ureditev delovnega platoja. Po končanih delih gradbišče pospraviti in vzpostaviti v prvotno stanje. | m1 | 190 |  | 0
1104 | Vzdrževanje vseh prekopanih javnih površin v času gradnje kanalizacije, ki zajema polivanje-protiprašna zaščito, dosip udarnih jam, izdelava nasipov za dostope do objektov, utrjevanje in planiranje vključno z dobavo materiala in delom. | m1 | 190 |  | 0
1105 | Izdelava lesenih mostičkov oziroma provizorij dostopov za pešce do objektov preko izkopanih jarkov iz plohov debeline 5 cm. Na provizorij dostopih se uredi ograja iz desk in tramičev. Vse po statičnem izračunu in načrtu izvajalca. | kom | 1 |  | 0
1106 | Varovanje obstoječe kapelice v času gradnje kanalizacije z lesenim opažem ali podobno. Vključno z dobavo materiala in delom. | kpl |  |  | 0
POSEGI V OBSTOJEČE VOZIŠČE
2101 | Rezanje asfaltne plasti s talno diamantno žago, debele 6 do 10 cm | m1 |  |  | 0
2102 | Porušitev in odstranitev asfaltne plasti v debelini 6- 10 cm vključno z nakladanjem na prevozno sredstvo, odvozom na stalno gradbeno depoinijo in plačilom deponijske takse. | m2 |  |  | 0
2103 | Porušitev in odstranitev robnika iz cementnega betona, temeljem, vključno z nakladanjem na prevozno sredstvo, odvozom na stalno gradbeno depoinijo in plačilom deponijske takse. | m1 |  |  | 0
2201 | Priprava temeljnih tal z grobim planiranjem točnosti do 3,0 cm in komprimiranjem do Ev2=80 MPa. | m2 |  |  | 0
2202 | Izdelava nasipov z zmrzlinsko odporno zemljino z razprostiranjem in uvaljanjem do Ev2=80 MPa v slojih po 20 cm; pod prometnimi površinami | m3 |  |  | 0
2203 | Humusiranje zelenic v debelini 20 cm z dobavo humusa, dobavo travnega semena, valjanjem in transportom | m2 |  |  | 0
2301 | Izdelava nevezane nosilne plasti enakomerno zrnatega drobljenca iz kamnine v debelini 21 do 30 cm vključno z nabavo in dobavo materiala | m3 |  |  | 0
2302 | Izdelava nosilne plasti bituminizirane zmesi AC 22 base B 50/70 A4 v debelini 6 cm vključno z nabavo in dobavo materiala | m2 |  |  | 0
2303 | Izdelava obrabne in zaporne plasti bituminizirane zmesi AC 11 surf B 50/70 A4 v debelini 4 cm vključno z nabavo in dobavo materiala | m2 |  |  | 0
2304 | Izdelava asfaltne grbine trapezne oblike iz bitumenskega betona (AC 11 surf B50/70, A4) iz zmesi zrn iz silikatnih kamnin in cestogradbenega bitumna v debelini od 0-12cm. Dimenzije 7,2m x 5m | kpl |  |  | 0
2305 | Strojno čiščenje utrjene/odrezkane površine/podlage pred pobrizgom z bitumenskim vezivom | m2 |  |  | 0
2306 | Pobrizg podlage s polimerno bitumensko emulzijo 0,31 do 0,50 kg/m2 | m2 |  |  | 0
2307 | Premaz stika z bitumensko zmesjo za tesnenje stikov pri vgradnji asfaltnih oblog (npr. sika dilaplast). V ceni je zajeta nabava, dobava in vgradnja materiala, vključno z vsemi pripravljalnimi, pomožnimi in dodatnimi deli. | m1 |  |  | 0
2308 | Dobava in vgraditev predfabriciranega dvignjenega robnika iz cementnega betona s prerezom 15/25 cm | m1 |  |  | 0
2309 | Dobava in vgraditev granitnih kock v betonski temelj C12/15. Stiki zaliti s cementno malto. | m1 |  |  | 0
2401 | Izdelava koritnice iz bitumenskega betona debeline 6 cm, širine 0.50 m | m1 |  |  | 0
2402 | Izdelava vtočnega jaška iz cementnega betona z neprepustnim dnom, krožnega prereza s premerom 50 cm, globokega do 1,5 m z LTŽ rešetko nosilnosti D 400 | kos |  |  | 0
2601 | Izdelava tankoslojne označbe za umirjanje prometa "5335-1" v rumeni barvi barvi skladno s standardom SIST EN 1436. | m2 |  |  | 0
ZEMELJSKA DELA
3101 | Zavarovanje gradbene jame z razpiranjem z jeklenimi opaži -sistem z vodili (kot npr. SBH, KRINGS ali podobno). Globina jarka do 4,0m. Vključno z vsemi pomožnimi materiali, deli in transporti. | m2 | 160 |  | 0
3102 | Vertikalni strojni izkop gradbene jame globine 0-4m, v terenu III. kat. z nakladanjem na kamion. | m3 | 97.77 |  | 0
3103 | Široki strojni izkop jarka, skladno z določili geomehanskega poročila, globine 0-4m, v terenu III. kat. z nakladanjem na kamion. | m3 | 400.85 |  | 0
3104 | Ročni izkop jarka globine 0 - 2 m, z nakladanjem na kamion. Izkop v območju križanja komunalnih vodov. (ocena 5% od celotnega izkopa) | m3 | 24.931 |  | 0
3105 | Ročno planiranje dna jarka s točnostjo +/- 3 cm po projektiranem padcu | m2 | 152 |  | 0
3106 | Dobava in vgraditev peščenega materiala granulacije 8 do 16 mm za peščeno ležišče cevi (POSTELJICA) s sprotno višinsko kontrolo do predpisane kote dna cevi (10cm + D/10) z komprimacijo do stopnje 97% SPP (standardni Proctorjev preizkus), vključno z nabavo in transportom materiala. | m3 | 30.72 |  | 0
3107 | Dobava in vgraditev peščenega materiala granulacije 8 do 16 mm s komprimacijo, v coni cevovoda v debelini 30 cm nad temenom, s komprimacijo v plasteh po 20 cm, zbitost 95% po proctorju, vključno z nabavo in transportom materiala. | m3 | 122.03 |  | 0
3108 | Nabava, dobava in vgraditev geotekstila za ločilno plast in ovijanje obsipa cevi, natezna trdnost 14 do 16 kN/m2, gostote minimalno 300 g/m2. V ceni so zajeti preklopi in ves potreben pritrdilni material. | m2 | 760 |  | 0
3109 | Zasip jarka z dovozom novega gramoznega zasipnega materiala različnih frakcij z utrjevanjem v slojih po 30 cm do 95 % trdnosti po standardnem Proctorjevem postopku; vključno z nabavo in dobavo zasipnega materiala. | m3 | 256.507 |  | 0
3110 | Zasipavanje jarka z izkopanim materialom, s komprimiranjem v slojih po 30 cm, do 95 % zgoščenosti po standardnem Proctorjevem postopku, vključno z dovozom iz začasne deponije. | m3 | 74.793 |  | 0
3111 | Odvoz odkopanega materiala s kamionom na trajno gradbeno deponijo, vključno s stroški deponije. | m3 | 423.827 |  | 0
3112 | Odvoz odkopanega materiala s kamionom na začasno gradbeno deponijo. | m3 | 74.793 |  | 0
3113 | Čiščenje in planiranje terena po končani gradnji | m2 | 760 |  | 0
3114 | Črpanje talne talne vode v času gradnje (ocena) | ur | 15 |  | 0
GRADBENO - OBRTNIŠKA DELA
4101 | Rušenje obstoječega kanala iz BC cevi fi 400 mm vključno z odvozom materiala na stalno deponijo, po končanih delih vzpostavitev prvotno stanje. | m1 | 7 |  | 0
4102 | Izvedba armirano betonske izlivne glave na kanalu DN 630 mm iz betona C30/37, iztok tlakovan z lomljencem vtisnjenim v beton C16/20; po detajlu
a | beton C30/37 | m3 |  |  | 0
b | beton C16/20 za tlakovanje | m3 |  |  | 0
c | tlakovanje z lomljencom | m2 |  |  | 0
d | armatura-mreže M500 | kg |  |  | 0
e | rebr. armatura-palice S500 | kg |  |  | 0
f | leseni opaž | m2 |  |  | 0
g | povratna loputa PE-HD DN600 | kos |  |  | 0
KANALIZACIJSKA DELA
5101 | Nabava, dobava in vgradnja kanalizacijskih cevi DN315, nazivne togosti SN8 iz iz polivinilklorida, po standardu EN13476-2, kompletno z potrebnimi spojkami. Vključen je tudi prevoz in prenos kanalizacijskih cevi iz deponije do mesta vgradnje. | m1 | 190 |  | 0
5102 | Nabava, dobava in vgradnja kanalizacijskih cevi DN400, nazivne togosti SN8 iz iz polivinilklorida, po standardu EN13476-2, kompletno z potrebnimi spojkami. Vključen je tudi prevoz in prenos kanalizacijskih cevi iz deponije do mesta vgradnje. | m1 |  |  | 0
5103 | Nabava, dobava in vgradnja kanalizacijskih cevi DN630, nazivne togosti SN8 iz iz polivinilklorida, po standardu EN13476-2, kompletno z potrebnimi spojkami. Vključen je tudi prevoz in prenos kanalizacijskih cevi iz deponije do mesta vgradnje. | m1 |  |  | 0
5104 | Nabava, dobava in vgradnja kolena DN315 30° nazivne togosti SN8 iz iz polivinilklorida, po standardu EN13476-2 | kos | 1 |  | 0
5201 | Nabava, dobava in montaža revizijskih jaškov iz armiranega poliestra po SIST EN 14364, min. SN 5.000 N/m2, komplet z izdelano muldo in priključnimi cevmi (vtok, Iztok). Minimalna debelina sten revizijskega jaška je 12mm. Jaški morajo biti izdelani po enaki tehnologiji kot kanalizacijske cevi. Vgradnja po detajlu. Premer jaška 800mm, priključna cev PVC DN315mm, globina 0 - 1m. | kos |  | 810 | 0
5202 | Nabava, dobava in montaža revizijskih jaškov iz armiranega poliestra po SIST EN 14364, min. SN 5.000 N/m2, komplet z izdelano muldo in priključnimi cevmi (vtok, Iztok). Minimalna debelina sten revizijskega jaška je 12mm. Jaški morajo biti izdelani po enaki tehnologiji kot kanalizacijske cevi. Vgradnja po detajlu. Premer jaška 800mm, priključna cev PVC DN315mm, globina 1 - 2m. | kos | 4 |  | 0
5203 | Nabava, dobava in montaža revizijskih jaškov iz armiranega poliestra po SIST EN 14364, min. SN 5.000 N/m2, komplet z izdelano muldo in priključnimi cevmi (vtok, Iztok). Minimalna debelina sten revizijskega jaška je 12mm. Jaški morajo biti izdelani po enaki tehnologiji kot kanalizacijske cevi. Vgradnja po detajlu. Premer jaška 1000mm, priključna cev PVC DN315-400mm, globina 1 - 2m. | kos | 3 |  | 0
5204 | Nabava, dobava in montaža revizijskih jaškov iz armiranega poliestra po SIST EN 14364, min. SN 5.000 N/m2, komplet z izdelano muldo in priključnimi cevmi (vtok, Iztok). Minimalna debelina sten revizijskega jaška je 12mm. Jaški morajo biti izdelani po enaki tehnologiji kot kanalizacijske cevi. Vgradnja po detajlu. Premer jaška 1000mm, priključna cev PVC DN315-400mm, globina 2 - 3m. | kos | 1 |  | 0
5205 | Nabava, dobava in montaža revizijskih jaškov iz armiranega poliestra po SIST EN 14364, min. SN 5.000 N/m2, komplet z izdelano muldo in priključnimi cevmi (vtok, Iztok). Minimalna debelina sten revizijskega jaška je 12mm. Jaški morajo biti izdelani po enaki tehnologiji kot kanalizacijske cevi. Vgradnja po detajlu. Premer jaška 1000mm, priključna cev PVC DN315-400mm, globina 3 - 4m. | kos |  |  | 0
5206 | Nabava, dobava in montaža revizijskih jaškov iz armiranega poliestra po SIST EN 14364, min. SN 5.000 N/m2, komplet z izdelano muldo in priključnimi cevmi (vtok, Iztok). Minimalna debelina sten revizijskega jaška je 12mm. Jaški morajo biti izdelani po enaki tehnologiji kot kanalizacijske cevi. Vgradnja po detajlu. Premer jaška 1000mm, priključna cev PVC DN630mm, globina 1 - 2m. | kos |  |  | 0
5207 | Nabava, dobava in montaža revizijskih jaškov iz armiranega poliestra po SIST EN 14364, min. SN 5.000 N/m2, komplet z izdelano muldo in priključnimi cevmi (vtok, Iztok). Minimalna debelina sten revizijskega jaška je 12mm. Jaški morajo biti izdelani po enaki tehnologiji kot kanalizacijske cevi. Vgradnja po detajlu. Premer jaška 1000mm, priključna cev PVC DN630mm, globina 2 - 3m. | kos |  |  | 0
5208 | Nabava, dobava in montaža revizijskih jaškov iz armiranega poliestra po SIST EN 14364, min. SN 5.000 N/m2, komplet z izdelano muldo in priključnimi cevmi (vtok, Iztok). Minimalna debelina sten revizijskega jaška je 12mm. Jaški morajo biti izdelani po enaki tehnologiji kot kanalizacijske cevi. Vgradnja po detajlu. Premer jaška 1000mm, priključna cev PVC DN630mm, globina 3 - 4m. | kos |  |  | 0
5209 | Izdelava revizijskega jaška iz betonskih cevi fi 1000mm na obstoječem kanalu iz PVC cevi DN315, komplet z izdelavo mulde in priključnimi cevmi (vtok, Iztok). Premer jaška 1000mm, priključna cev PVC DN315mm, globina 1 - 2m. | kos |  |  | 0
5210 | Dodatek za izdelavo kaskade na poliesterskem jašku uz PVC cevi dim. fi 200mm. | kos | 1 |  | 0
5211 | Dobava in vgradnja LTŽ pokrova in okvirja fi 600mm, skladno s SIST EN 124-1:2015, nosilnost D 400kN. Pokrov na zaklep, protihrupni vložek, brez odprtin za zračenje. Skupaj z razbremenilno AB ploščo za montažo na jašek DN800 mm, ter vsemi potrebnimi deli in materiali. Vključno z AB vencem za vgradnjo LTŽ pokrova ter dobavo in vgrajevanjem betona C16/20. | kos |  | 170 | 0
5212 | Dobava in vgradnja LTŽ pokrova in okvirja fi 600mm, skladno s SIST EN 124-1:2015, nosilnost D 400kN. Pokrov na zaklep, protihrupni vložek, brez odprtin za zračenje. Skupaj z razbremenilno AB ploščo za montažo na jašek DN1000 mm, ter vsemi potrebnimi deli in materiali. Vključno z AB vencem za vgradnjo LTŽ pokrova ter dobavo in vgrajevanjem betona C16/20. | kos | 8 |  | 0
5213 | Izvedba priključka kanala DN 600 na obstoječi betonski jašek, z vgradnjo zidnega nastavka in zatesnitvijo stika; z vsemi pomožnimi deli, materiali ter prenosi vključno s črpanjem odpadne vode v kanalu. Po detajlu | kos |  |  | 0
5301 | Izdelava priključka vpadnega jaška za zveze CP na kanal iz PVC cevi DN 315 mm, priključna cev PVC fi 200 mm; po detajlu | kom | 6 |  | 0
5302 | Izdelava priključka vpadnega jaška za zveze CP na kanal iz PVC cevi DN 400 mm, priključna cev PVC fi 200 mm; po detajlu | kom |  |  | 0
5303 | Izdelava priključka vpadnega jaška na kanal iz PVC cevi DN 630 mm, priključna cev PVC fi 200 mm; po detajlu | kom |  |  | 0
5304 | Izdelava priključka na kanal iz PVC cevi DN 315 mm, z odcepnim PVC komadom fi 315/160-45° in lokom PVC f 160-45°, polno obbetonirano z betonom C16/20, po detajlu | kom | 1 |  | 0
5305 | Izdelava priključka na kanal iz PVC cevi DN 400 mm, z odcepnim PVC komadom fi 400/160-45° in lokom PVC f 160-45°, polno obbetonirano z betonom C16/20, po detajlu | kom |  |  | 0
5306 | Izdelava priključka PVC cevi DN160 mm na poliestrski revizijski jašek, po detajlu | kom | 2 |  | 0
5307 | Izdelava vpadnega jaška iz PVC cevi DN 200 mm in fazonskih kosov, polno obbetonirano. | m1 | 6.7 |  | 0
5401 | Čiščenje kanala pred izvedbo preizkusa tesnosti. | m1 | 190 |  | 0
5402 | Preizkus tesnosti kanala po standardu SIST EN 1610 - gravitacijski kanal DN315 do DN600. Vključno z vsemi dodatnimi in zaščitnimi deli. | m1 | 190 |  | 0
5403 | Pregled in snemanje s TV kamero vseh gravitacijskih kanalizacijskih cevi, jaškov in vseh cevnih odsekov. Snemanje kanala po standardu SIST EN 13508-2:2003 in skladno z nemškimi smernicami ATV-M 143-2. | m1 | 190 |  | 0
5501 | Izvedba križanja z obstoječim vodovodom v skladu z navodili upravljavca komunalnega voda | kos | 1 |  | 0
5502 | Izvedba križanja z obstoječim podzemnim vodom javne razsvetljave v skladu z navodili upravljavca komunalnega voda | kos |  |  | 0
5503 | Izvedba križanja z obstoječim podzemnim telekomunikacijskim vodom v skladu z navodili upravljavca komunalnega voda | kos | 2 |  | 0
5504 | Izvedba križanja z obstoječim podzemnim elektroenergetskim vodom v skladu z navodili upravljavca komunalnega voda | kos | 1 |  | 0
5505 | Izvedba križanja z obstoječim plinovodom v skladu z navodili upravljavca komunalnega voda | kos |  |  | 0
5506 | Varovanje oz. prestavitve obstoječega plinovoda v kolikor ni možna ustrezna zaščita. Vse v skladu z navodili upravljavcev komunalnih vodov. V ceni so zajeta vsa pripravljalna, gradbeno obrtniška, inštalacijska in zaključna dela in stroški potrebne projektne dokumentacije in soglasij upravljalca kom. naprave. Obračun po m1 prestavljenega voda. | m1 | 72 |  | 0
6100 | Ostala dodatna in nepredvidena dela. Obračun po dejanskih stroških porabe časa in materiala po vpisu v gradbeni dnevnik. Ocena stroškov 10 % od vrednosti del. |  |  |  | 0
| Skupaj gradbena in kanalizacijska dela |  |  |  | 0
B.2 | Zveze cestnih požiralnikov
OPOMBA: Cestni požiralniki so upoštevani v projektu ceste! Izven območja rekonstrukcije ceste so cestni požiralniki upoštevani v tem načrtu (glej "Posegi v obstoječe vozišče").
7101 | Zakoličenje osi kanalizacije z oznako revizijskih jaškov, geodetskim posnetkom, ter vrisom v kataster | m1 | 30 |  | 0
7102 | Postavitev gradbenih profilov na vzpostavljeno os trase kanala, ter določitev nivoja za merjenje globine izkopa in polaganja kanala | kom | 8 |  | 0
7103 | Strojno-ročni izkop kanalizacijskega jarka globine 0-3 m1, v terenu III ktg. z odlaganjem materiala ob rob izkopa | m3 | 21 |  | 0
7104 | Zasip jarka z dovozom izkopanega zasipnega materiala iz začasne deponije z utrjevanjem v slojih po 95 % trdnosti po standardnem Proktorjevem postopku; | m3 | 16.8 |  | 0
7105 | Ročno planiranje dna jarka s točnostjo +/- 3 cm po projektiranem padcu | m2 | 18 |  | 0
7106 | Nabava, dobava in montaža PVC kanalskih cevi DN 160 mm SN8, stiki so tesnjeni z gumi tesnili, | m1 | 30 |  | 0
7107 | Nabava, dobava in montaža PVC kanalskih cevi DN 200 mm SN8, stiki so tesnjeni z gumi tesnili. Prevezava kanalizacije pri Gasilskem domu. | m1 | 6.5 |  | 0
7108 | Nabava in dobava betona C16/20 ter izdelava betonske posteljice pod CP zvezami ter polno obbetoniranje cevi. | m3 | 5.605 |  | 0
7109 | Izdelava priključka zveze požiralnikov na cestni požiralnik | kom | 8 |  | 0
7110 | Izdelava peskolova iz cementnega betona z neprepustnim dnom, krožnega prereza s premerom 40 cm, globokega do 1,2 m z LTŽ pokrovom | kos | 1 |  | 0
7111 | Ostala dodatna in nepredvidena dela. Obračun po dejanskih stroških porabe časa in materiala po vpisu v gradbeni dnevnik. Ocena stroškov 10 % od vrednosti del. |  |  |  | 0
| Skupaj navezava na hišne priključke |  |  |  | 0

## C. Kanal M2 (od IZ do RJ5)
REKAPITUALCIJA
C. | Kanal M2 (od izliva do jaška RJ5)
/Izven rekonstrukcije ceste/
C.1 | Gradbena in kanalizacijska dela |  |  |  | 0
C.2 | Zveze cestnih požiralnikov |  |  |  | 0
| SKUPAJ: |  |  |  | 0
OPOMBE:
V NAČRTU KANALIZACIJE UPOŠTEVANI IZKOPI IN ZASIPI OD NIVELETE TERENA (+0,00).
IZKOPAN MATERIAL SE LAHKO ZA ZASIP UPORABI LE PO ODOBRITVI GEOTEHNIČNEGA NADZORA! PRI VSEH IZKOPIH IN ZASIPIH JE POTREBNO FAKTOR RAZRAHLJIVOSTI (RAZSUTJA) UPOŠTEVATI V CENI NA ENOTO!
Vsa varovanja, zaščite, prestavitve,... drugih obstoječih komunalnih vodov na območju posega se izvedejo po navodilih in pod nadzorom upravljalcev teh vodov. Obračun v zvezi s prestavitvami se izvede po dejanskih količinah z vpisom v gradbenih knjigah.
V načrtu ni upoštevana rušitev in ponovna vzpostavitev ceste v prvotno stanje. Ureditev ceste je upoštevana v samostojnem PZI projektu št. št. C-1404, TEGA INVEST d.o.o. Stroški zapore ceste in elaborat zapore je upoštevan v projektu ceste!
Šifra | Opis postavke | Enota mere | Količina | Cena za enoto | Vrednost
C. | Kanal M2 (od izliva do jaška RJ5)
C.1 | Gradbena in kanalizacijska dela
ZAKOLIČBA, PRIPRAVA GRADBIŠČA
1101 | Zakoličenje osi kanalizacije, z zavarovanjem osi in oznako revizijskih jaškov in vsa druga geodetska dela v času gradnje, ki so potrebna za nemoteno izvajanje del (smeri, višine, vmesne, začasne in končne zakoličbe…) | m1 | 187 |  | 0
1102 | Postavitev gradbenih profilov na vzpostavljeno os trase cevovoda, ter določitev nivoja za merjenje globine izkopa in polaganje cevovoda. | kom | 4 |  | 0
1103 | Priprava gradbišča, zavarovanje gradbene jame in gradbišča, odstranitev eventuelnih ovir, prometnih znakov in ureditev delovnega platoja. Po končanih delih gradbišče pospraviti in vzpostaviti v prvotno stanje. | m1 | 187 |  | 0
1104 | Vzdrževanje vseh prekopanih javnih površin v času gradnje kanalizacije, ki zajema polivanje-protiprašna zaščito, dosip udarnih jam, izdelava nasipov za dostope do objektov, utrjevanje in planiranje vključno z dobavo materiala in delom. | m1 | 187 |  | 0
1105 | Izdelava lesenih mostičkov oziroma provizorij dostopov za pešce do objektov preko izkopanih jarkov iz plohov debeline 5 cm. Na provizorij dostopih se uredi ograja iz desk in tramičev. Vse po statičnem izračunu in načrtu izvajalca. | kom |  |  | 0
1106 | Varovanje obstoječe kapelice v času gradnje kanalizacije z lesenim opažem ali podobno. Vključno z dobavo materiala in delom. | kpl |  |  | 0
POSEGI V OBSTOJEČE VOZIŠČE
2101 | Rezanje asfaltne plasti s talno diamantno žago, debele 6 do 10 cm | m1 | 10 |  | 0
2102 | Porušitev in odstranitev asfaltne plasti v debelini 6- 10 cm vključno z nakladanjem na prevozno sredstvo, odvozom na stalno gradbeno depoinijo in plačilom deponijske takse. | m2 | 900 |  | 0
2103 | Porušitev in odstranitev robnika iz cementnega betona, temeljem, vključno z nakladanjem na prevozno sredstvo, odvozom na stalno gradbeno depoinijo in plačilom deponijske takse. | m1 | 3 |  | 0
2201 | Priprava temeljnih tal z grobim planiranjem točnosti do 3,0 cm in komprimiranjem do Ev2=80 MPa. | m2 | 900 |  | 0
2202 | Izdelava nasipov z zmrzlinsko odporno zemljino z razprostiranjem in uvaljanjem do Ev2=80 MPa v slojih po 20 cm; pod prometnimi površinami | m3 | 10 |  | 0
2203 | Humusiranje zelenic v debelini 20 cm z dobavo humusa, dobavo travnega semena, valjanjem in transportom | m2 | 60 |  | 0
2301 | Izdelava nevezane nosilne plasti enakomerno zrnatega drobljenca iz kamnine v debelini 21 do 30 cm vključno z nabavo in dobavo materiala | m3 | 225 |  | 0
2302 | Izdelava nosilne plasti bituminizirane zmesi AC 22 base B 50/70 A4 v debelini 6 cm vključno z nabavo in dobavo materiala | m2 | 900 |  | 0
2303 | Izdelava obrabne in zaporne plasti bituminizirane zmesi AC 11 surf B 50/70 A4 v debelini 4 cm vključno z nabavo in dobavo materiala | m2 | 900 |  | 0
2304 | Izdelava asfaltne grbine trapezne oblike iz bitumenskega betona (AC 11 surf B50/70, A4) iz zmesi zrn iz silikatnih kamnin in cestogradbenega bitumna v debelini od 0-12cm. Dimenzije 7,2m x 5m | kpl | 1 |  | 0
2305 | Strojno čiščenje utrjene/odrezkane površine/podlage pred pobrizgom z bitumenskim vezivom | m2 | 900 |  | 0
2306 | Pobrizg podlage s polimerno bitumensko emulzijo 0,31 do 0,50 kg/m2 | m2 | 900 |  | 0
2307 | Premaz stika z bitumensko zmesjo za tesnenje stikov pri vgradnji asfaltnih oblog (npr. sika dilaplast). V ceni je zajeta nabava, dobava in vgradnja materiala, vključno z vsemi pripravljalnimi, pomožnimi in dodatnimi deli. | m1 | 10 |  | 0
2308 | Dobava in vgraditev predfabriciranega dvignjenega robnika iz cementnega betona s prerezom 15/25 cm | m1 | 3 |  | 0
2309 | Dobava in vgraditev granitnih kock v betonski temelj C12/15. Stiki zaliti s cementno malto. | m1 | 3 |  | 0
2401 | Izdelava koritnice iz bitumenskega betona debeline 6 cm, širine 0.50 m | m1 | 90 |  | 0
2402 | Izdelava vtočnega jaška iz cementnega betona z neprepustnim dnom, krožnega prereza s premerom 50 cm, globokega do 1,5 m z LTŽ rešetko nosilnosti D 400 | kos | 3 |  | 0
2601 | Izdelava tankoslojne označbe za umirjanje prometa "5335-1" v rumeni barvi barvi skladno s standardom SIST EN 1436. | m2 | 10 |  | 0
ZEMELJSKA DELA
3101 | Zavarovanje gradbene jame z razpiranjem z jeklenimi opaži -sistem z vodili (kot npr. SBH, KRINGS ali podobno). Globina jarka do 4,0m. Vključno z vsemi pomožnimi materiali, deli in transporti. | m2 | 768 |  | 0
3102 | Vertikalni strojni izkop gradbene jame globine 0-4m, v terenu III. kat. z nakladanjem na kamion. | m3 | 240.21 |  | 0
3103 | Široki strojni izkop jarka, skladno z določili geomehanskega poročila, globine 0-4m, v terenu III. kat. z nakladanjem na kamion. | m3 | 290.37 |  | 0
3104 | Ročni izkop jarka globine 0 - 2 m, z nakladanjem na kamion. Izkop v območju križanja komunalnih vodov. (ocena 5% od celotnega izkopa) | m3 | 26.529 |  | 0
3105 | Ročno planiranje dna jarka s točnostjo +/- 3 cm po projektiranem padcu | m2 | 187.57 |  | 0
3106 | Dobava in vgraditev peščenega materiala granulacije 8 do 16 mm za peščeno ležišče cevi (POSTELJICA) s sprotno višinsko kontrolo do predpisane kote dna cevi (10cm + D/10) z komprimacijo do stopnje 97% SPP (standardni Proctorjev preizkus), vključno z nabavo in transportom materiala. | m3 | 49.05 |  | 0
3107 | Dobava in vgraditev peščenega materiala granulacije 8 do 16 mm s komprimacijo, v coni cevovoda v debelini 30 cm nad temenom, s komprimacijo v plasteh po 20 cm, zbitost 95% po proctorju, vključno z nabavo in transportom materiala. | m3 | 177.47 |  | 0
3108 | Nabava, dobava in vgraditev geotekstila za ločilno plast in ovijanje obsipa cevi, natezna trdnost 14 do 16 kN/m2, gostote minimalno 300 g/m2. V ceni so zajeti preklopi in ves potreben pritrdilni material. | m2 | 748 |  | 0
3109 | Zasip jarka z dovozom novega gramoznega zasipnega materiala različnih frakcij z utrjevanjem v slojih po 30 cm do 95 % trdnosti po standardnem Proctorjevem postopku; vključno z nabavo in dobavo zasipnega materiala. | m3 | 183.863 |  | 0
3110 | Zasipavanje jarka z izkopanim materialom, s komprimiranjem v slojih po 30 cm, do 95 % zgoščenosti po standardnem Proctorjevem postopku, vključno z dovozom iz začasne deponije. | m3 | 79.587 |  | 0
3111 | Odvoz odkopanega materiala s kamionom na trajno gradbeno deponijo, vključno s stroški deponije. | m3 | 450.993 |  | 0
3112 | Odvoz odkopanega materiala s kamionom na začasno gradbeno deponijo. | m3 | 79.587 |  | 0
3113 | Čiščenje in planiranje terena po končani gradnji | m2 | 748 |  | 0
3114 | Črpanje talne talne vode v času gradnje (ocena) | ur | 15 |  | 0
GRADBENO - OBRTNIŠKA DELA
4101 | Rušenje obstoječega kanala iz BC cevi fi 400 mm vključno z odvozom materiala na stalno deponijo, po končanih delih vzpostavitev prvotno stanje. | m1 | 150 |  | 0
4102 | Izvedba armirano betonske izlivne glave na kanalu DN 630 mm iz betona C30/37, iztok tlakovan z lomljencem vtisnjenim v beton C16/20; po detajlu
a | beton C30/37 | m3 | 2 |  | 0
b | beton C16/20 za tlakovanje | m3 | 4 |  | 0
c | tlakovanje z lomljencom | m2 | 16 |  | 0
d | armatura-mreže M500 | kg | 116 |  | 0
e | rebr. armatura-palice S500 | kg | 68 |  | 0
f | leseni opaž | m2 | 16 |  | 0
g | povratna loputa PE-HD DN600 | kos | 1 |  | 0
KANALIZACIJSKA DELA
5101 | Nabava, dobava in vgradnja kanalizacijskih cevi DN315, nazivne togosti SN8 iz iz polivinilklorida, po standardu EN13476-2, kompletno z potrebnimi spojkami. Vključen je tudi prevoz in prenos kanalizacijskih cevi iz deponije do mesta vgradnje. | m1 |  |  | 0
5102 | Nabava, dobava in vgradnja kanalizacijskih cevi DN400, nazivne togosti SN8 iz iz polivinilklorida, po standardu EN13476-2, kompletno z potrebnimi spojkami. Vključen je tudi prevoz in prenos kanalizacijskih cevi iz deponije do mesta vgradnje. | m1 | 92.3 |  | 0
5103 | Nabava, dobava in vgradnja kanalizacijskih cevi DN630, nazivne togosti SN8 iz iz polivinilklorida, po standardu EN13476-2, kompletno z potrebnimi spojkami. Vključen je tudi prevoz in prenos kanalizacijskih cevi iz deponije do mesta vgradnje. | m1 | 95 |  | 0
5201 | Nabava, dobava in montaža revizijskih jaškov iz armiranega poliestra po SIST EN 14364, min. SN 5.000 N/m2, komplet z izdelano muldo in priključnimi cevmi (vtok, Iztok). Minimalna debelina sten revizijskega jaška je 12mm. Jaški morajo biti izdelani po enaki tehnologiji kot kanalizacijske cevi. Vgradnja po detajlu. Premer jaška 800mm, priključna cev PVC DN315mm, globina 0 - 1m. | kos |  | 810 | 0
5202 | Nabava, dobava in montaža revizijskih jaškov iz armiranega poliestra po SIST EN 14364, min. SN 5.000 N/m2, komplet z izdelano muldo in priključnimi cevmi (vtok, Iztok). Minimalna debelina sten revizijskega jaška je 12mm. Jaški morajo biti izdelani po enaki tehnologiji kot kanalizacijske cevi. Vgradnja po detajlu. Premer jaška 800mm, priključna cev PVC DN315mm, globina 1 - 2m. | kos |  | 890 | 0
5203 | Nabava, dobava in montaža revizijskih jaškov iz armiranega poliestra po SIST EN 14364, min. SN 5.000 N/m2, komplet z izdelano muldo in priključnimi cevmi (vtok, Iztok). Minimalna debelina sten revizijskega jaška je 12mm. Jaški morajo biti izdelani po enaki tehnologiji kot kanalizacijske cevi. Vgradnja po detajlu. Premer jaška 1000mm, priključna cev PVC DN315-400mm, globina 1 - 2m. | kos | 1 |  | 0
5204 | Nabava, dobava in montaža revizijskih jaškov iz armiranega poliestra po SIST EN 14364, min. SN 5.000 N/m2, komplet z izdelano muldo in priključnimi cevmi (vtok, Iztok). Minimalna debelina sten revizijskega jaška je 12mm. Jaški morajo biti izdelani po enaki tehnologiji kot kanalizacijske cevi. Vgradnja po detajlu. Premer jaška 1000mm, priključna cev PVC DN315-400mm, globina 2 - 3m. | kos |  |  | 0
5205 | Nabava, dobava in montaža revizijskih jaškov iz armiranega poliestra po SIST EN 14364, min. SN 5.000 N/m2, komplet z izdelano muldo in priključnimi cevmi (vtok, Iztok). Minimalna debelina sten revizijskega jaška je 12mm. Jaški morajo biti izdelani po enaki tehnologiji kot kanalizacijske cevi. Vgradnja po detajlu. Premer jaška 1000mm, priključna cev PVC DN315-400mm, globina 3 - 4m. | kos |  |  | 0
5206 | Nabava, dobava in montaža revizijskih jaškov iz armiranega poliestra po SIST EN 14364, min. SN 5.000 N/m2, komplet z izdelano muldo in priključnimi cevmi (vtok, Iztok). Minimalna debelina sten revizijskega jaška je 12mm. Jaški morajo biti izdelani po enaki tehnologiji kot kanalizacijske cevi. Vgradnja po detajlu. Premer jaška 1000mm, priključna cev PVC DN630mm, globina 1 - 2m. | kos | 3 |  | 0
5207 | Nabava, dobava in montaža revizijskih jaškov iz armiranega poliestra po SIST EN 14364, min. SN 5.000 N/m2, komplet z izdelano muldo in priključnimi cevmi (vtok, Iztok). Minimalna debelina sten revizijskega jaška je 12mm. Jaški morajo biti izdelani po enaki tehnologiji kot kanalizacijske cevi. Vgradnja po detajlu. Premer jaška 1000mm, priključna cev PVC DN630mm, globina 2 - 3m. | kos |  |  | 0
5208 | Nabava, dobava in montaža revizijskih jaškov iz armiranega poliestra po SIST EN 14364, min. SN 5.000 N/m2, komplet z izdelano muldo in priključnimi cevmi (vtok, Iztok). Minimalna debelina sten revizijskega jaška je 12mm. Jaški morajo biti izdelani po enaki tehnologiji kot kanalizacijske cevi. Vgradnja po detajlu. Premer jaška 1000mm, priključna cev PVC DN630mm, globina 3 - 4m. | kos |  |  | 0
5209 | Izdelava revizijskega jaška iz betonskih cevi fi 1000mm na obstoječem kanalu iz PVC cevi DN315, komplet z izdelavo mulde in priključnimi cevmi (vtok, Iztok). Premer jaška 1000mm, priključna cev PVC DN315mm, globina 1 - 2m. | kos |  |  | 0
5210 | Dodatek za izdelavo kaskade na poliesterskem jašku uz PVC cevi dim. fi 200mm. | kos | 1 |  | 0
5211 | Dobava in vgradnja LTŽ pokrova in okvirja fi 600mm, skladno s SIST EN 124-1:2015, nosilnost D 400kN. Pokrov na zaklep, protihrupni vložek, brez odprtin za zračenje. Skupaj z razbremenilno AB ploščo za montažo na jašek DN800 mm, ter vsemi potrebnimi deli in materiali. Vključno z AB vencem za vgradnjo LTŽ pokrova ter dobavo in vgrajevanjem betona C16/20. | kos |  | 170 | 0
5212 | Dobava in vgradnja LTŽ pokrova in okvirja fi 600mm, skladno s SIST EN 124-1:2015, nosilnost D 400kN. Pokrov na zaklep, protihrupni vložek, brez odprtin za zračenje. Skupaj z razbremenilno AB ploščo za montažo na jašek DN1000 mm, ter vsemi potrebnimi deli in materiali. Vključno z AB vencem za vgradnjo LTŽ pokrova ter dobavo in vgrajevanjem betona C16/20. | kos | 4 |  | 0
5213 | Izvedba priključka kanala DN 600 na obstoječi betonski jašek, z vgradnjo zidnega nastavka in zatesnitvijo stika; z vsemi pomožnimi deli, materiali ter prenosi vključno s črpanjem odpadne vode v kanalu. Po detajlu | kos |  |  | 0
5301 | Izdelava priključka vpadnega jaška za zveze CP na kanal iz PVC cevi DN 315 mm, priključna cev PVC fi 200 mm; po detajlu | kom |  |  | 0
5302 | Izdelava priključka vpadnega jaška za zveze CP na kanal iz PVC cevi DN 400 mm, priključna cev PVC fi 200 mm; po detajlu | kom | 3 |  | 0
5303 | Izdelava priključka vpadnega jaška na kanal iz PVC cevi DN 630 mm, priključna cev PVC fi 200 mm; po detajlu | kom |  |  | 0
5304 | Izdelava priključka na kanal iz PVC cevi DN 315 mm, z odcepnim PVC komadom fi 315/160-45° in lokom PVC f 160-45°, polno obbetonirano z betonom C16/20, po detajlu | kom |  |  | 0
5305 | Izdelava priključka na kanal iz PVC cevi DN 400 mm, z odcepnim PVC komadom fi 400/160-45° in lokom PVC f 160-45°, polno obbetonirano z betonom C16/20, po detajlu | kom |  |  | 0
5306 | Izdelava priključka PVC cevi DN160 mm na poliestrski revizijski jašek, po detajlu | kom |  |  | 0
5307 | Izdelava vpadnega jaška iz PVC cevi DN 200 mm in fazonskih kosov, polno obbetonirano. | m1 | 2.7 |  | 0
5401 | Čiščenje kanala pred izvedbo preizkusa tesnosti. | m1 | 187 |  | 0
5402 | Preizkus tesnosti kanala po standardu SIST EN 1610 - gravitacijski kanal DN315 do DN600. Vključno z vsemi dodatnimi in zaščitnimi deli. | m1 | 187 |  | 0
5403 | Pregled in snemanje s TV kamero vseh gravitacijskih kanalizacijskih cevi, jaškov in vseh cevnih odsekov. Snemanje kanala po standardu SIST EN 13508-2:2003 in skladno z nemškimi smernicami ATV-M 143-2. | m1 | 187 |  | 0
5501 | Izvedba križanja z obstoječim vodovodom v skladu z navodili upravljavca komunalnega voda | kos |  |  | 0
5502 | Izvedba križanja z obstoječim podzemnim vodom javne razsvetljave v skladu z navodili upravljavca komunalnega voda | kos |  |  | 0
5503 | Izvedba križanja z obstoječim podzemnim telekomunikacijskim vodom v skladu z navodili upravljavca komunalnega voda | kos | 2 |  | 0
5504 | Izvedba križanja z obstoječim podzemnim elektroenergetskim vodom v skladu z navodili upravljavca komunalnega voda | kos | 1 |  | 0
5505 | Izvedba križanja z obstoječim plinovodom v skladu z navodili upravljavca komunalnega voda | kos |  |  | 0
5506 | Varovanje oz. prestavitve obstoječega plinovoda v kolikor ni možna ustrezna zaščita. Vse v skladu z navodili upravljavcev komunalnih vodov. V ceni so zajeta vsa pripravljalna, gradbeno obrtniška, inštalacijska in zaključna dela in stroški potrebne projektne dokumentacije in soglasij upravljalca kom. naprave. Obračun po m1 prestavljenega voda. | m1 |  |  | 0
5507 | Varovanje oz. prestavitve obstoječega telekomunikacijskega voda v kolikor ni možna ustrezna zaščita. Vse v skladu z navodili upravljavcev komunalnih vodov. V ceni so zajeta vsa pripravljalna, gradbeno obrtniška, inštalacijska in zaključna dela in stroški potrebne projektne dokumentacije in soglasij upravljalca kom. naprave. Obračun po m1 prestavljenega voda. | m1 | 5 |  | 0
6100 | Ostala dodatna in nepredvidena dela. Obračun po dejanskih stroških porabe časa in materiala po vpisu v gradbeni dnevnik. Ocena stroškov 10 % od vrednosti del. |  |  |  | 0
| Skupaj gradbena in kanalizacijska dela |  |  |  | 0
C.2 | Zveze cestnih požiralnikov
OPOMBA: Cestni požiralniki so upoštevani v projektu ceste! Izven območja rekonstrukcije ceste so cestni požiralniki upoštevani v tem načrtu (glej "Posegi v obstoječe vozišče").
7101 | Zakoličenje osi kanalizacije z oznako revizijskih jaškov, geodetskim posnetkom, ter vrisom v kataster | m1 | 12.5 |  | 0
7102 | Postavitev gradbenih profilov na vzpostavljeno os trase kanala, ter določitev nivoja za merjenje globine izkopa in polaganja kanala | kom | 3 |  | 0
7103 | Strojno-ročni izkop kanalizacijskega jarka globine 0-3 m1, v terenu III ktg. z odlaganjem materiala ob rob izkopa | m3 | 8.75 |  | 0
7104 | Zasip jarka z dovozom izkopanega zasipnega materiala iz začasne deponije z utrjevanjem v slojih po 95 % trdnosti po standardnem Proktorjevem postopku; | m3 | 7 |  | 0
7105 | Ročno planiranje dna jarka s točnostjo +/- 3 cm po projektiranem padcu | m2 | 7.5 |  | 0
7106 | Nabava, dobava in montaža PVC kanalskih cevi DN 160 mm SN8, stiki so tesnjeni z gumi tesnili, | m1 | 12.5 |  | 0
7107 | Nabava in dobava betona C16/20 ter izdelava betonske posteljice pod CP zvezami ter polno obbetoniranje cevi. | m3 | 1.875 |  | 0
7108 | Izdelava priključka zveze požiralnikov na cestni požiralnik | kom | 3 |  | 0
7109 | Izdelava peskolova iz cementnega betona z neprepustnim dnom, krožnega prereza s premerom 40 cm, globokega do 1,2 m z LTŽ pokrovom | kos | 1 |  | 0
7110 | Ostala dodatna in nepredvidena dela. Obračun po dejanskih stroških porabe časa in materiala po vpisu v gradbeni dnevnik. Ocena stroškov 10 % od vrednosti del. |  |  |  | 0
| Skupaj navezava na hišne priključke |  |  |  | 0

## D. Kanala M3 in M4
REKAPITUALCIJA
D. | Kanala M3 in M4
/Odsek rekonstrukcije ceste od P22-9,0m do P32+2,7m/
D.1 | Gradbena in kanalizacijska dela |  |  |  | 0
D.2 | Zveze cestnih požiralnikov |  |  |  | 0
| SKUPAJ: |  |  |  | 0
OPOMBE:
V NAČRTU KANALIZACIJE UPOŠTEVANI IZKOPI IN ZASIPI OD NIVELETE TERENA (+0,00).
IZKOPAN MATERIAL SE LAHKO ZA ZASIP UPORABI LE PO ODOBRITVI GEOTEHNIČNEGA NADZORA! PRI VSEH IZKOPIH IN ZASIPIH JE POTREBNO FAKTOR RAZRAHLJIVOSTI (RAZSUTJA) UPOŠTEVATI V CENI NA ENOTO!
Vsa varovanja, zaščite, prestavitve,... drugih obstoječih komunalnih vodov na območju posega se izvedejo po navodilih in pod nadzorom upravljalcev teh vodov. Obračun v zvezi s prestavitvami se izvede po dejanskih količinah z vpisom v gradbenih knjigah.
V načrtu ni upoštevana rušitev in ponovna vzpostavitev ceste v prvotno stanje. Ureditev ceste je upoštevana v samostojnem PZI projektu št. št. C-1404, TEGA INVEST d.o.o. Stroški zapore ceste in elaborat zapore je upoštevan v projektu ceste!
Šifra | Opis postavke | Enota mere | Količina | Cena za enoto | Vrednost
D. | Kanala M3 in M4
D.1 | Gradbena in kanalizacijska dela
ZAKOLIČBA, PRIPRAVA GRADBIŠČA
1101 | Zakoličenje osi kanalizacije, z zavarovanjem osi in oznako revizijskih jaškov in vsa druga geodetska dela v času gradnje, ki so potrebna za nemoteno izvajanje del (smeri, višine, vmesne, začasne in končne zakoličbe…) | m1 | 227 |  | 0
1102 | Postavitev gradbenih profilov na vzpostavljeno os trase cevovoda, ter določitev nivoja za merjenje globine izkopa in polaganje cevovoda. | kom | 9 |  | 0
1103 | Priprava gradbišča, zavarovanje gradbene jame in gradbišča, odstranitev eventuelnih ovir, prometnih znakov in ureditev delovnega platoja. Po končanih delih gradbišče pospraviti in vzpostaviti v prvotno stanje. | m1 | 227 |  | 0
1104 | Vzdrževanje vseh prekopanih javnih površin v času gradnje kanalizacije, ki zajema polivanje-protiprašna zaščito, dosip udarnih jam, izdelava nasipov za dostope do objektov, utrjevanje in planiranje vključno z dobavo materiala in delom. | m1 | 227 |  | 0
1105 | Izdelava lesenih mostičkov oziroma provizorij dostopov za pešce do objektov preko izkopanih jarkov iz plohov debeline 5 cm. Na provizorij dostopih se uredi ograja iz desk in tramičev. Vse po statičnem izračunu in načrtu izvajalca. | kom | 1 |  | 0
1106 | Varovanje obstoječe kapelice v času gradnje kanalizacije z lesenim opažem ali podobno. Vključno z dobavo materiala in delom. | kpl |  |  | 0
POSEGI V OBSTOJEČE VOZIŠČE
2101 | Rezanje asfaltne plasti s talno diamantno žago, debele 6 do 10 cm | m1 |  |  | 0
2102 | Porušitev in odstranitev asfaltne plasti v debelini 6- 10 cm vključno z nakladanjem na prevozno sredstvo, odvozom na stalno gradbeno depoinijo in plačilom deponijske takse. | m2 |  |  | 0
2103 | Porušitev in odstranitev robnika iz cementnega betona, temeljem, vključno z nakladanjem na prevozno sredstvo, odvozom na stalno gradbeno depoinijo in plačilom deponijske takse. | m1 |  |  | 0
2201 | Priprava temeljnih tal z grobim planiranjem točnosti do 3,0 cm in komprimiranjem do Ev2=80 MPa. | m2 |  |  | 0
2202 | Izdelava nasipov z zmrzlinsko odporno zemljino z razprostiranjem in uvaljanjem do Ev2=80 MPa v slojih po 20 cm; pod prometnimi površinami | m3 |  |  | 0
2203 | Humusiranje zelenic v debelini 20 cm z dobavo humusa, dobavo travnega semena, valjanjem in transportom | m2 |  |  | 0
2301 | Izdelava nevezane nosilne plasti enakomerno zrnatega drobljenca iz kamnine v debelini 21 do 30 cm vključno z nabavo in dobavo materiala | m3 |  |  | 0
2302 | Izdelava nosilne plasti bituminizirane zmesi AC 22 base B 50/70 A4 v debelini 6 cm vključno z nabavo in dobavo materiala | m2 |  |  | 0
2303 | Izdelava obrabne in zaporne plasti bituminizirane zmesi AC 11 surf B 50/70 A4 v debelini 4 cm vključno z nabavo in dobavo materiala | m2 |  |  | 0
2304 | Izdelava asfaltne grbine trapezne oblike iz bitumenskega betona (AC 11 surf B50/70, A4) iz zmesi zrn iz silikatnih kamnin in cestogradbenega bitumna v debelini od 0-12cm. Dimenzije 7,2m x 5m | kpl |  |  | 0
2305 | Strojno čiščenje utrjene/odrezkane površine/podlage pred pobrizgom z bitumenskim vezivom | m2 |  |  | 0
2306 | Pobrizg podlage s polimerno bitumensko emulzijo 0,31 do 0,50 kg/m2 | m2 |  |  | 0
2307 | Premaz stika z bitumensko zmesjo za tesnenje stikov pri vgradnji asfaltnih oblog (npr. sika dilaplast). V ceni je zajeta nabava, dobava in vgradnja materiala, vključno z vsemi pripravljalnimi, pomožnimi in dodatnimi deli. | m1 |  |  | 0
2308 | Dobava in vgraditev predfabriciranega dvignjenega robnika iz cementnega betona s prerezom 15/25 cm | m1 |  |  | 0
2309 | Dobava in vgraditev granitnih kock v betonski temelj C12/15. Stiki zaliti s cementno malto. | m1 |  |  | 0
2401 | Izdelava koritnice iz bitumenskega betona debeline 6 cm, širine 0.50 m | m1 |  |  | 0
2402 | Izdelava vtočnega jaška iz cementnega betona z neprepustnim dnom, krožnega prereza s premerom 50 cm, globokega do 1,5 m z LTŽ rešetko nosilnosti D 400 | kos |  |  | 0
2601 | Izdelava tankoslojne označbe za umirjanje prometa "5335-1" v rumeni barvi barvi skladno s standardom SIST EN 1436. | m2 |  |  | 0
ZEMELJSKA DELA
3101 | Zavarovanje gradbene jame z razpiranjem z jeklenimi opaži -sistem z vodili (kot npr. SBH, KRINGS ali podobno). Globina jarka do 4,0m. Vključno z vsemi pomožnimi materiali, deli in transporti. | m2 | 960 |  | 0
3102 | Vertikalni strojni izkop gradbene jame globine 0-4m, v terenu III. kat. z nakladanjem na kamion. | m3 | 753.74 |  | 0
3103 | Široki strojni izkop jarka, skladno z določili geomehanskega poročila, globine 0-4m, v terenu III. kat. z nakladanjem na kamion. | m3 | 275.32 |  | 0
3104 | Ročni izkop jarka globine 0 - 2 m, z nakladanjem na kamion. Izkop v območju križanja komunalnih vodov. (ocena 5% od celotnega izkopa) | m3 | 51.453 |  | 0
3105 | Ročno planiranje dna jarka s točnostjo +/- 3 cm po projektiranem padcu | m2 | 226.6 |  | 0
3106 | Dobava in vgraditev peščenega materiala granulacije 8 do 16 mm za peščeno ležišče cevi (POSTELJICA) s sprotno višinsko kontrolo do predpisane kote dna cevi (10cm + D/10) z komprimacijo do stopnje 97% SPP (standardni Proctorjev preizkus), vključno z nabavo in transportom materiala. | m3 | 65.1 |  | 0
3107 | Dobava in vgraditev peščenega materiala granulacije 8 do 16 mm s komprimacijo, v coni cevovoda v debelini 30 cm nad temenom, s komprimacijo v plasteh po 20 cm, zbitost 95% po proctorju, vključno z nabavo in transportom materiala. | m3 | 200.85 |  | 0
3108 | Nabava, dobava in vgraditev geotekstila za ločilno plast in ovijanje obsipa cevi, natezna trdnost 14 do 16 kN/m2, gostote minimalno 300 g/m2. V ceni so zajeti preklopi in ves potreben pritrdilni material. | m2 | 856 |  | 0
3109 | Zasip jarka z dovozom novega gramoznega zasipnega materiala različnih frakcij z utrjevanjem v slojih po 30 cm do 95 % trdnosti po standardnem Proctorjevem postopku; vključno z nabavo in dobavo zasipnega materiala. | m3 | 556.121 |  | 0
3110 | Zasipavanje jarka z izkopanim materialom, s komprimiranjem v slojih po 30 cm, do 95 % zgoščenosti po standardnem Proctorjevem postopku, vključno z dovozom iz začasne deponije. | m3 | 154.359 |  | 0
3111 | Odvoz odkopanega materiala s kamionom na trajno gradbeno deponijo, vključno s stroški deponije. | m3 | 874.701 |  | 0
3112 | Odvoz odkopanega materiala s kamionom na začasno gradbeno deponijo. | m3 | 154.359 |  | 0
3113 | Čiščenje in planiranje terena po končani gradnji | m2 | 856 |  | 0
3114 | Črpanje talne talne vode v času gradnje (ocena) | ur | 18 |  | 0
GRADBENO - OBRTNIŠKA DELA
4101 | Rušenje obstoječega kanala iz BC cevi fi 400 mm vključno z odvozom materiala na stalno deponijo, po končanih delih vzpostavitev prvotno stanje. | m1 |  |  | 0
4102 | Izvedba armirano betonske izlivne glave na kanalu DN 630 mm iz betona C30/37, iztok tlakovan z lomljencem vtisnjenim v beton C16/20; po detajlu
a | beton C30/37 | m3 |  |  | 0
b | beton C16/20 za tlakovanje | m3 |  |  | 0
c | tlakovanje z lomljencom | m2 |  |  | 0
d | armatura-mreže M500 | kg |  |  | 0
e | rebr. armatura-palice S500 | kg |  |  | 0
f | leseni opaž | m2 |  |  | 0
g | povratna loputa PE-HD DN600 | kos |  |  | 0
KANALIZACIJSKA DELA
5101 | Nabava, dobava in vgradnja kanalizacijskih cevi DN315, nazivne togosti SN8 iz iz polivinilklorida, po standardu EN13476-2, kompletno z potrebnimi spojkami. Vključen je tudi prevoz in prenos kanalizacijskih cevi iz deponije do mesta vgradnje. | m1 | 77 |  | 0
5102 | Nabava, dobava in vgradnja kanalizacijskih cevi DN400, nazivne togosti SN8 iz iz polivinilklorida, po standardu EN13476-2, kompletno z potrebnimi spojkami. Vključen je tudi prevoz in prenos kanalizacijskih cevi iz deponije do mesta vgradnje. | m1 |  |  | 0
5103 | Nabava, dobava in vgradnja kanalizacijskih cevi DN630, nazivne togosti SN8 iz iz polivinilklorida, po standardu EN13476-2, kompletno z potrebnimi spojkami. Vključen je tudi prevoz in prenos kanalizacijskih cevi iz deponije do mesta vgradnje. | m1 | 150 |  | 0
5201 | Nabava, dobava in montaža revizijskih jaškov iz armiranega poliestra po SIST EN 14364, min. SN 5.000 N/m2, komplet z izdelano muldo in priključnimi cevmi (vtok, Iztok). Minimalna debelina sten revizijskega jaška je 12mm. Jaški morajo biti izdelani po enaki tehnologiji kot kanalizacijske cevi. Vgradnja po detajlu. Premer jaška 800mm, priključna cev PVC DN315mm, globina 0 - 1m. | kos |  | 810 | 0
5202 | Nabava, dobava in montaža revizijskih jaškov iz armiranega poliestra po SIST EN 14364, min. SN 5.000 N/m2, komplet z izdelano muldo in priključnimi cevmi (vtok, Iztok). Minimalna debelina sten revizijskega jaška je 12mm. Jaški morajo biti izdelani po enaki tehnologiji kot kanalizacijske cevi. Vgradnja po detajlu. Premer jaška 800mm, priključna cev PVC DN315mm, globina 1 - 2m. | kos |  | 890 | 0
5203 | Nabava, dobava in montaža revizijskih jaškov iz armiranega poliestra po SIST EN 14364, min. SN 5.000 N/m2, komplet z izdelano muldo in priključnimi cevmi (vtok, Iztok). Minimalna debelina sten revizijskega jaška je 12mm. Jaški morajo biti izdelani po enaki tehnologiji kot kanalizacijske cevi. Vgradnja po detajlu. Premer jaška 1000mm, priključna cev PVC DN315-400mm, globina 1 - 2m. | kos | 2 |  | 0
5204 | Nabava, dobava in montaža revizijskih jaškov iz armiranega poliestra po SIST EN 14364, min. SN 5.000 N/m2, komplet z izdelano muldo in priključnimi cevmi (vtok, Iztok). Minimalna debelina sten revizijskega jaška je 12mm. Jaški morajo biti izdelani po enaki tehnologiji kot kanalizacijske cevi. Vgradnja po detajlu. Premer jaška 1000mm, priključna cev PVC DN315-400mm, globina 2 - 3m. | kos | 1 |  | 0
5205 | Nabava, dobava in montaža revizijskih jaškov iz armiranega poliestra po SIST EN 14364, min. SN 5.000 N/m2, komplet z izdelano muldo in priključnimi cevmi (vtok, Iztok). Minimalna debelina sten revizijskega jaška je 12mm. Jaški morajo biti izdelani po enaki tehnologiji kot kanalizacijske cevi. Vgradnja po detajlu. Premer jaška 1000mm, priključna cev PVC DN315-400mm, globina 3 - 4m. | kos | 1 |  | 0
5206 | Nabava, dobava in montaža revizijskih jaškov iz armiranega poliestra po SIST EN 14364, min. SN 5.000 N/m2, komplet z izdelano muldo in priključnimi cevmi (vtok, Iztok). Minimalna debelina sten revizijskega jaška je 12mm. Jaški morajo biti izdelani po enaki tehnologiji kot kanalizacijske cevi. Vgradnja po detajlu. Premer jaška 1000mm, priključna cev PVC DN630mm, globina 1 - 2m. | kos |  | 1005 | 0
5207 | Nabava, dobava in montaža revizijskih jaškov iz armiranega poliestra po SIST EN 14364, min. SN 5.000 N/m2, komplet z izdelano muldo in priključnimi cevmi (vtok, Iztok). Minimalna debelina sten revizijskega jaška je 12mm. Jaški morajo biti izdelani po enaki tehnologiji kot kanalizacijske cevi. Vgradnja po detajlu. Premer jaška 1000mm, priključna cev PVC DN630mm, globina 2 - 3m. | kos | 2 |  | 0
5208 | Nabava, dobava in montaža revizijskih jaškov iz armiranega poliestra po SIST EN 14364, min. SN 5.000 N/m2, komplet z izdelano muldo in priključnimi cevmi (vtok, Iztok). Minimalna debelina sten revizijskega jaška je 12mm. Jaški morajo biti izdelani po enaki tehnologiji kot kanalizacijske cevi. Vgradnja po detajlu. Premer jaška 1000mm, priključna cev PVC DN630mm, globina 3 - 4m. | kos | 3 |  | 0
5209 | Izdelava revizijskega jaška iz betonskih cevi fi 1000mm na obstoječem kanalu iz PVC cevi DN315, komplet z izdelavo mulde in priključnimi cevmi (vtok, Iztok). Premer jaška 1000mm, priključna cev PVC DN315mm, globina 1 - 2m. | kos |  |  | 0
5210 | Dodatek za izdelavo kaskade na poliesterskem jašku uz PVC cevi dim. fi 200mm. | kos | 1 |  | 0
5211 | Dobava in vgradnja LTŽ pokrova in okvirja fi 600mm, skladno s SIST EN 124-1:2015, nosilnost D 400kN. Pokrov na zaklep, protihrupni vložek, brez odprtin za zračenje. Skupaj z razbremenilno AB ploščo za montažo na jašek DN800 mm, ter vsemi potrebnimi deli in materiali. Vključno z AB vencem za vgradnjo LTŽ pokrova ter dobavo in vgrajevanjem betona C16/20. | kos |  |  | 0
5212 | Dobava in vgradnja LTŽ pokrova in okvirja fi 600mm, skladno s SIST EN 124-1:2015, nosilnost D 400kN. Pokrov na zaklep, protihrupni vložek, brez odprtin za zračenje. Skupaj z razbremenilno AB ploščo za montažo na jašek DN1000 mm, ter vsemi potrebnimi deli in materiali. Vključno z AB vencem za vgradnjo LTŽ pokrova ter dobavo in vgrajevanjem betona C16/20. | kos | 9 |  | 0
5213 | Izvedba priključka kanala DN 600 na obstoječi betonski jašek, z vgradnjo zidnega nastavka in zatesnitvijo stika; z vsemi pomožnimi deli, materiali ter prenosi vključno s črpanjem odpadne vode v kanalu. Po detajlu | kos | 1 |  | 0
5301 | Izdelava priključka vpadnega jaška za zveze CP na kanal iz PVC cevi DN 315 mm, priključna cev PVC fi 200 mm; po detajlu | kom | 2 |  | 0
5302 | Izdelava priključka vpadnega jaška za zveze CP na kanal iz PVC cevi DN 400 mm, priključna cev PVC fi 200 mm; po detajlu | kom |  |  | 0
5303 | Izdelava priključka vpadnega jaška na kanal iz PVC cevi DN 630 mm, priključna cev PVC fi 200 mm; po detajlu | kom | 7 |  | 0
5304 | Izdelava priključka na kanal iz PVC cevi DN 315 mm, z odcepnim PVC komadom fi 315/160-45° in lokom PVC f 160-45°, polno obbetonirano z betonom C16/20, po detajlu | kom |  |  | 0
5305 | Izdelava priključka na kanal iz PVC cevi DN 400 mm, z odcepnim PVC komadom fi 400/160-45° in lokom PVC f 160-45°, polno obbetonirano z betonom C16/20, po detajlu | kom |  |  | 0
5306 | Izdelava priključka PVC cevi DN160 mm na poliestrski revizijski jašek, po detajlu | kom | 2 |  | 0
5307 | Izdelava vpadnega jaška iz PVC cevi DN 200 mm in fazonskih kosov, polno obbetonirano. | m1 | 16.2 |  | 0
5401 | Čiščenje kanala pred izvedbo preizkusa tesnosti. | m1 | 214 |  | 0
5402 | Preizkus tesnosti kanala po standardu SIST EN 1610 - gravitacijski kanal DN315 do DN600. Vključno z vsemi dodatnimi in zaščitnimi deli. | m1 | 227 |  | 0
5403 | Pregled in snemanje s TV kamero vseh gravitacijskih kanalizacijskih cevi, jaškov in vseh cevnih odsekov. Snemanje kanala po standardu SIST EN 13508-2:2003 in skladno z nemškimi smernicami ATV-M 143-2. | m1 | 227 |  | 0
5501 | Izvedba križanja z obstoječim vodovodom v skladu z navodili upravljavca komunalnega voda | kos | 3 |  | 0
5502 | Izvedba križanja z obstoječim podzemnim vodom javne razsvetljave v skladu z navodili upravljavca komunalnega voda | kos |  |  | 0
5503 | Izvedba križanja z obstoječim podzemnim telekomunikacijskim vodom v skladu z navodili upravljavca komunalnega voda | kos | 6 |  | 0
5504 | Izvedba križanja z obstoječim podzemnim elektroenergetskim vodom v skladu z navodili upravljavca komunalnega voda | kos | 1 |  | 0
5505 | Izvedba križanja z obstoječim plinovodom v skladu z navodili upravljavca komunalnega voda | kos | 1 |  | 0
5506 | Varovanje oz. prestavitve obstoječega plinovoda v kolikor ni možna ustrezna zaščita. Vse v skladu z navodili upravljavcev komunalnih vodov. V ceni so zajeta vsa pripravljalna, gradbeno obrtniška, inštalacijska in zaključna dela in stroški potrebne projektne dokumentacije in soglasij upravljalca kom. naprave. Obračun po m1 prestavljenega voda. | m1 |  | 180 | 0
5507 | Varovanje oz. prestavitve obstoječega telekomunikacijskega voda v kolikor ni možna ustrezna zaščita. Vse v skladu z navodili upravljavcev komunalnih vodov. V ceni so zajeta vsa pripravljalna, gradbeno obrtniška, inštalacijska in zaključna dela in stroški potrebne projektne dokumentacije in soglasij upravljalca kom. naprave. Obračun po m1 prestavljenega voda. | m1 |  | 150 | 0
6100 | Ostala dodatna in nepredvidena dela. Obračun po dejanskih stroških porabe časa in materiala po vpisu v gradbeni dnevnik. Ocena stroškov 10 % od vrednosti del. |  |  |  | 0
| Skupaj gradbena in kanalizacijska dela |  |  |  | 0
D.2 | Zveze cestnih požiralnikov
OPOMBA: Cestni požiralniki so upoštevani v projektu ceste! Izven območja rekonstrukcije ceste so cestni požiralniki upoštevani v tem načrtu (glej "Posegi v obstoječe vozišče").
7101 | Zakoličenje osi kanalizacije z oznako revizijskih jaškov, geodetskim posnetkom, ter vrisom v kataster | m1 | 46 |  | 0
7102 | Postavitev gradbenih profilov na vzpostavljeno os trase kanala, ter določitev nivoja za merjenje globine izkopa in polaganja kanala | kom | 11 |  | 0
7103 | Strojno-ročni izkop kanalizacijskega jarka globine 0-3 m1, v terenu III ktg. z odlaganjem materiala ob rob izkopa | m3 | 32.2 |  | 0
7104 | Zasip jarka z dovozom izkopanega zasipnega materiala iz začasne deponije z utrjevanjem v slojih po 95 % trdnosti po standardnem Proktorjevem postopku; | m3 | 25.76 |  | 0
7105 | Ročno planiranje dna jarka s točnostjo +/- 3 cm po projektiranem padcu | m2 | 27.6 |  | 0
7106 | Nabava, dobava in montaža PVC kanalskih cevi DN 160 mm SN8, stiki so tesnjeni z gumi tesnili, | m1 | 46 |  | 0
7107 | Nabava in dobava betona C16/20 ter izdelava betonske posteljice pod CP zvezami ter polno obbetoniranje cevi. | m3 | 6.9 |  | 0
7108 | Izdelava priključka zveze požiralnikov na cestni požiralnik | kom | 11 |  | 0
7109 | Ostala dodatna in nepredvidena dela. Obračun po dejanskih stroških porabe časa in materiala po vpisu v gradbeni dnevnik. Ocena stroškov 10 % od vrednosti del. |  |  |  | 0
| Skupaj navezava na hišne priključke |  |  |  | 0

## E. Kanal M5
REKAPITUALCIJA
E. | Kanal M5
/Odsek rekonstrukcije ceste od N1 do N5-5,7m/
E.1 | Gradbena in kanalizacijska dela |  |  |  | 0
E.2 | Zveze cestnih požiralnikov |  |  |  | 0
| SKUPAJ: |  |  |  | 0
OPOMBE:
V NAČRTU KANALIZACIJE UPOŠTEVANI IZKOPI IN ZASIPI OD NIVELETE TERENA (+0,00).
IZKOPAN MATERIAL SE LAHKO ZA ZASIP UPORABI LE PO ODOBRITVI GEOTEHNIČNEGA NADZORA! PRI VSEH IZKOPIH IN ZASIPIH JE POTREBNO FAKTOR RAZRAHLJIVOSTI (RAZSUTJA) UPOŠTEVATI V CENI NA ENOTO!
Vsa varovanja, zaščite, prestavitve,... drugih obstoječih komunalnih vodov na območju posega se izvedejo po navodilih in pod nadzorom upravljalcev teh vodov. Obračun v zvezi s prestavitvami se izvede po dejanskih količinah z vpisom v gradbenih knjigah.
V načrtu ni upoštevana rušitev in ponovna vzpostavitev ceste v prvotno stanje. Ureditev ceste je upoštevana v samostojnem PZI projektu št. št. C-1404, TEGA INVEST d.o.o. Stroški zapore ceste in elaborat zapore je upoštevan v projektu ceste!
Šifra | Opis postavke | Enota mere | Količina | Cena za enoto | Vrednost
E. | Kanal M5
E.1 | Gradbena in kanalizacijska dela
ZAKOLIČBA, PRIPRAVA GRADBIŠČA
1101 | Zakoličenje osi kanalizacije, z zavarovanjem osi in oznako revizijskih jaškov in vsa druga geodetska dela v času gradnje, ki so potrebna za nemoteno izvajanje del (smeri, višine, vmesne, začasne in končne zakoličbe…) | m1 | 76.5 |  | 0
1102 | Postavitev gradbenih profilov na vzpostavljeno os trase cevovoda, ter določitev nivoja za merjenje globine izkopa in polaganje cevovoda. | kom | 4 |  | 0
1103 | Priprava gradbišča, zavarovanje gradbene jame in gradbišča, odstranitev eventuelnih ovir, prometnih znakov in ureditev delovnega platoja. Po končanih delih gradbišče pospraviti in vzpostaviti v prvotno stanje. | m1 | 76.5 |  | 0
1104 | Vzdrževanje vseh prekopanih javnih površin v času gradnje kanalizacije, ki zajema polivanje-protiprašna zaščito, dosip udarnih jam, izdelava nasipov za dostope do objektov, utrjevanje in planiranje vključno z dobavo materiala in delom. | m1 | 76.5 |  | 0
1105 | Izdelava lesenih mostičkov oziroma provizorij dostopov za pešce do objektov preko izkopanih jarkov iz plohov debeline 5 cm. Na provizorij dostopih se uredi ograja iz desk in tramičev. Vse po statičnem izračunu in načrtu izvajalca. | kom | 1 |  | 0
1106 | Varovanje obstoječe kapelice v času gradnje kanalizacije z lesenim opažem ali podobno. Vključno z dobavo materiala in delom. | kpl |  |  | 0
POSEGI V OBSTOJEČE VOZIŠČE
2101 | Rezanje asfaltne plasti s talno diamantno žago, debele 6 do 10 cm | m1 |  |  | 0
2102 | Porušitev in odstranitev asfaltne plasti v debelini 6- 10 cm vključno z nakladanjem na prevozno sredstvo, odvozom na stalno gradbeno depoinijo in plačilom deponijske takse. | m2 |  |  | 0
2103 | Porušitev in odstranitev robnika iz cementnega betona, temeljem, vključno z nakladanjem na prevozno sredstvo, odvozom na stalno gradbeno depoinijo in plačilom deponijske takse. | m1 |  |  | 0
2201 | Priprava temeljnih tal z grobim planiranjem točnosti do 3,0 cm in komprimiranjem do Ev2=80 MPa. | m2 |  |  | 0
2202 | Izdelava nasipov z zmrzlinsko odporno zemljino z razprostiranjem in uvaljanjem do Ev2=80 MPa v slojih po 20 cm; pod prometnimi površinami | m3 |  |  | 0
2203 | Humusiranje zelenic v debelini 20 cm z dobavo humusa, dobavo travnega semena, valjanjem in transportom | m2 |  |  | 0
2301 | Izdelava nevezane nosilne plasti enakomerno zrnatega drobljenca iz kamnine v debelini 21 do 30 cm vključno z nabavo in dobavo materiala | m3 |  |  | 0
2302 | Izdelava nosilne plasti bituminizirane zmesi AC 22 base B 50/70 A4 v debelini 6 cm vključno z nabavo in dobavo materiala | m2 |  |  | 0
2303 | Izdelava obrabne in zaporne plasti bituminizirane zmesi AC 11 surf B 50/70 A4 v debelini 4 cm vključno z nabavo in dobavo materiala | m2 |  |  | 0
2304 | Izdelava asfaltne grbine trapezne oblike iz bitumenskega betona (AC 11 surf B50/70, A4) iz zmesi zrn iz silikatnih kamnin in cestogradbenega bitumna v debelini od 0-12cm. Dimenzije 7,2m x 5m | kpl |  |  | 0
2305 | Strojno čiščenje utrjene/odrezkane površine/podlage pred pobrizgom z bitumenskim vezivom | m2 |  |  | 0
2306 | Pobrizg podlage s polimerno bitumensko emulzijo 0,31 do 0,50 kg/m2 | m2 |  |  | 0
2307 | Premaz stika z bitumensko zmesjo za tesnenje stikov pri vgradnji asfaltnih oblog (npr. sika dilaplast). V ceni je zajeta nabava, dobava in vgradnja materiala, vključno z vsemi pripravljalnimi, pomožnimi in dodatnimi deli. | m1 |  |  | 0
2308 | Dobava in vgraditev predfabriciranega dvignjenega robnika iz cementnega betona s prerezom 15/25 cm | m1 |  |  | 0
2309 | Dobava in vgraditev granitnih kock v betonski temelj C12/15. Stiki zaliti s cementno malto. | m1 |  |  | 0
2401 | Izdelava koritnice iz bitumenskega betona debeline 6 cm, širine 0.50 m | m1 |  |  | 0
2402 | Izdelava vtočnega jaška iz cementnega betona z neprepustnim dnom, krožnega prereza s premerom 50 cm, globokega do 1,5 m z LTŽ rešetko nosilnosti D 400 | kos | 1 |  | 0
2601 | Izdelava tankoslojne označbe za umirjanje prometa "5335-1" v rumeni barvi barvi skladno s standardom SIST EN 1436. | m2 |  | 15 | 0
ZEMELJSKA DELA
3101 | Zavarovanje gradbene jame z razpiranjem z jeklenimi opaži -sistem z vodili (kot npr. SBH, KRINGS ali podobno). Globina jarka do 4,0m. Vključno z vsemi pomožnimi materiali, deli in transporti. | m2 |  | 14 | 0
3102 | Vertikalni strojni izkop gradbene jame globine 0-4m, v terenu III. kat. z nakladanjem na kamion. | m3 |  | 7.5 | 0
3103 | Široki strojni izkop jarka, skladno z določili geomehanskega poročila, globine 0-4m, v terenu III. kat. z nakladanjem na kamion. | m3 | 250.84 |  | 0
3104 | Ročni izkop jarka globine 0 - 2 m, z nakladanjem na kamion. Izkop v območju križanja komunalnih vodov. (ocena 5% od celotnega izkopa) | m3 | 12.542 |  | 0
3105 | Ročno planiranje dna jarka s točnostjo +/- 3 cm po projektiranem padcu | m2 | 68.85 |  | 0
3106 | Dobava in vgraditev peščenega materiala granulacije 8 do 16 mm za peščeno ležišče cevi (POSTELJICA) s sprotno višinsko kontrolo do predpisane kote dna cevi (10cm + D/10) z komprimacijo do stopnje 97% SPP (standardni Proctorjev preizkus), vključno z nabavo in transportom materiala. | m3 | 13.66 |  | 0
3107 | Dobava in vgraditev peščenega materiala granulacije 8 do 16 mm s komprimacijo, v coni cevovoda v debelini 30 cm nad temenom, s komprimacijo v plasteh po 20 cm, zbitost 95% po proctorju, vključno z nabavo in transportom materiala. | m3 | 59.98 |  | 0
3108 | Nabava, dobava in vgraditev geotekstila za ločilno plast in ovijanje obsipa cevi, natezna trdnost 14 do 16 kN/m2, gostote minimalno 300 g/m2. V ceni so zajeti preklopi in ves potreben pritrdilni material. | m2 | 306 |  | 0
3109 | Zasip jarka z dovozom novega gramoznega zasipnega materiala različnih frakcij z utrjevanjem v slojih po 30 cm do 95 % trdnosti po standardnem Proctorjevem postopku; vključno z nabavo in dobavo zasipnega materiala. | m3 | 129.994 |  | 0
3110 | Zasipavanje jarka z izkopanim materialom, s komprimiranjem v slojih po 30 cm, do 95 % zgoščenosti po standardnem Proctorjevem postopku, vključno z dovozom iz začasne deponije. | m3 | 37.626 |  | 0
3111 | Odvoz odkopanega materiala s kamionom na trajno gradbeno deponijo, vključno s stroški deponije. | m3 | 213.214 |  | 0
3112 | Odvoz odkopanega materiala s kamionom na začasno gradbeno deponijo. | m3 | 37.626 |  | 0
3113 | Čiščenje in planiranje terena po končani gradnji | m2 | 306 |  | 0
3114 | Črpanje talne talne vode v času gradnje (ocena) | ur | 10 |  | 0
GRADBENO - OBRTNIŠKA DELA
4101 | Rušenje obstoječega kanala iz BC cevi fi 400 mm vključno z odvozom materiala na stalno deponijo, po končanih delih vzpostavitev prvotno stanje. | m1 |  |  | 0
4102 | Izvedba armirano betonske izlivne glave na kanalu DN 630 mm iz betona C30/37, iztok tlakovan z lomljencem vtisnjenim v beton C16/20; po detajlu
a | beton C30/37 | m3 |  |  | 0
b | beton C16/20 za tlakovanje | m3 |  |  | 0
c | tlakovanje z lomljencom | m2 |  |  | 0
d | armatura-mreže M500 | kg |  |  | 0
e | rebr. armatura-palice S500 | kg |  |  | 0
f | leseni opaž | m2 |  |  | 0
g | povratna loputa PE-HD DN600 | kos |  |  | 0
KANALIZACIJSKA DELA
5101 | Nabava, dobava in vgradnja kanalizacijskih cevi DN315, nazivne togosti SN8 iz iz polivinilklorida, po standardu EN13476-2, kompletno z potrebnimi spojkami. Vključen je tudi prevoz in prenos kanalizacijskih cevi iz deponije do mesta vgradnje. | m1 |  |  | 0
5102 | Nabava, dobava in vgradnja kanalizacijskih cevi DN400, nazivne togosti SN8 iz iz polivinilklorida, po standardu EN13476-2, kompletno z potrebnimi spojkami. Vključen je tudi prevoz in prenos kanalizacijskih cevi iz deponije do mesta vgradnje. | m1 | 76.5 |  | 0
5103 | Nabava, dobava in vgradnja kanalizacijskih cevi DN630, nazivne togosti SN8 iz iz polivinilklorida, po standardu EN13476-2, kompletno z potrebnimi spojkami. Vključen je tudi prevoz in prenos kanalizacijskih cevi iz deponije do mesta vgradnje. | m1 |  |  | 0
5201 | Nabava, dobava in montaža revizijskih jaškov iz armiranega poliestra po SIST EN 14364, min. SN 5.000 N/m2, komplet z izdelano muldo in priključnimi cevmi (vtok, Iztok). Minimalna debelina sten revizijskega jaška je 12mm. Jaški morajo biti izdelani po enaki tehnologiji kot kanalizacijske cevi. Vgradnja po detajlu. Premer jaška 800mm, priključna cev PVC DN315mm, globina 0 - 1m. | kos |  |  | 0
5202 | Nabava, dobava in montaža revizijskih jaškov iz armiranega poliestra po SIST EN 14364, min. SN 5.000 N/m2, komplet z izdelano muldo in priključnimi cevmi (vtok, Iztok). Minimalna debelina sten revizijskega jaška je 12mm. Jaški morajo biti izdelani po enaki tehnologiji kot kanalizacijske cevi. Vgradnja po detajlu. Premer jaška 800mm, priključna cev PVC DN315mm, globina 1 - 2m. | kos |  |  | 0
5203 | Nabava, dobava in montaža revizijskih jaškov iz armiranega poliestra po SIST EN 14364, min. SN 5.000 N/m2, komplet z izdelano muldo in priključnimi cevmi (vtok, Iztok). Minimalna debelina sten revizijskega jaška je 12mm. Jaški morajo biti izdelani po enaki tehnologiji kot kanalizacijske cevi. Vgradnja po detajlu. Premer jaška 1000mm, priključna cev PVC DN315-400mm, globina 1 - 2m. | kos | 4 |  | 0
5204 | Nabava, dobava in montaža revizijskih jaškov iz armiranega poliestra po SIST EN 14364, min. SN 5.000 N/m2, komplet z izdelano muldo in priključnimi cevmi (vtok, Iztok). Minimalna debelina sten revizijskega jaška je 12mm. Jaški morajo biti izdelani po enaki tehnologiji kot kanalizacijske cevi. Vgradnja po detajlu. Premer jaška 1000mm, priključna cev PVC DN315-400mm, globina 2 - 3m. | kos |  | 1060 | 0
5205 | Nabava, dobava in montaža revizijskih jaškov iz armiranega poliestra po SIST EN 14364, min. SN 5.000 N/m2, komplet z izdelano muldo in priključnimi cevmi (vtok, Iztok). Minimalna debelina sten revizijskega jaška je 12mm. Jaški morajo biti izdelani po enaki tehnologiji kot kanalizacijske cevi. Vgradnja po detajlu. Premer jaška 1000mm, priključna cev PVC DN315-400mm, globina 3 - 4m. | kos |  | 1140 | 0
5206 | Nabava, dobava in montaža revizijskih jaškov iz armiranega poliestra po SIST EN 14364, min. SN 5.000 N/m2, komplet z izdelano muldo in priključnimi cevmi (vtok, Iztok). Minimalna debelina sten revizijskega jaška je 12mm. Jaški morajo biti izdelani po enaki tehnologiji kot kanalizacijske cevi. Vgradnja po detajlu. Premer jaška 1000mm, priključna cev PVC DN630mm, globina 1 - 2m. | kos |  | 1005 | 0
5207 | Nabava, dobava in montaža revizijskih jaškov iz armiranega poliestra po SIST EN 14364, min. SN 5.000 N/m2, komplet z izdelano muldo in priključnimi cevmi (vtok, Iztok). Minimalna debelina sten revizijskega jaška je 12mm. Jaški morajo biti izdelani po enaki tehnologiji kot kanalizacijske cevi. Vgradnja po detajlu. Premer jaška 1000mm, priključna cev PVC DN630mm, globina 2 - 3m. | kos |  | 1100 | 0
5208 | Nabava, dobava in montaža revizijskih jaškov iz armiranega poliestra po SIST EN 14364, min. SN 5.000 N/m2, komplet z izdelano muldo in priključnimi cevmi (vtok, Iztok). Minimalna debelina sten revizijskega jaška je 12mm. Jaški morajo biti izdelani po enaki tehnologiji kot kanalizacijske cevi. Vgradnja po detajlu. Premer jaška 1000mm, priključna cev PVC DN630mm, globina 3 - 4m. | kos |  | 1180 | 0
5209 | Izdelava revizijskega jaška iz betonskih cevi fi 1000mm na obstoječem kanalu iz PVC cevi DN315, komplet z izdelavo mulde in priključnimi cevmi (vtok, Iztok). Premer jaška 1000mm, priključna cev PVC DN315mm, globina 1 - 2m. | kos |  | 890 | 0
5210 | Dodatek za izdelavo kaskade na poliesterskem jašku uz PVC cevi dim. fi 200mm. | kos |  | 150 | 0
5211 | Dobava in vgradnja LTŽ pokrova in okvirja fi 600mm, skladno s SIST EN 124-1:2015, nosilnost D 400kN. Pokrov na zaklep, protihrupni vložek, brez odprtin za zračenje. Skupaj z razbremenilno AB ploščo za montažo na jašek DN800 mm, ter vsemi potrebnimi deli in materiali. Vključno z AB vencem za vgradnjo LTŽ pokrova ter dobavo in vgrajevanjem betona C16/20. | kos |  | 170 | 0
5212 | Dobava in vgradnja LTŽ pokrova in okvirja fi 600mm, skladno s SIST EN 124-1:2015, nosilnost D 400kN. Pokrov na zaklep, protihrupni vložek, brez odprtin za zračenje. Skupaj z razbremenilno AB ploščo za montažo na jašek DN1000 mm, ter vsemi potrebnimi deli in materiali. Vključno z AB vencem za vgradnjo LTŽ pokrova ter dobavo in vgrajevanjem betona C16/20. | kos | 4 |  | 0
5213 | Izvedba priključka kanala DN 600 na obstoječi betonski jašek, z vgradnjo zidnega nastavka in zatesnitvijo stika; z vsemi pomožnimi deli, materiali ter prenosi vključno s črpanjem odpadne vode v kanalu. Po detajlu | kos |  |  | 0
5301 | Izdelava priključka vpadnega jaška za zveze CP na kanal iz PVC cevi DN 315 mm, priključna cev PVC fi 200 mm; po detajlu | kom |  |  | 0
5302 | Izdelava priključka vpadnega jaška za zveze CP na kanal iz PVC cevi DN 400 mm, priključna cev PVC fi 200 mm; po detajlu | kom | 2 |  | 0
5303 | Izdelava priključka vpadnega jaška na kanal iz PVC cevi DN 630 mm, priključna cev PVC fi 200 mm; po detajlu | kom |  |  | 0
5304 | Izdelava priključka na kanal iz PVC cevi DN 315 mm, z odcepnim PVC komadom fi 315/160-45° in lokom PVC f 160-45°, polno obbetonirano z betonom C16/20, po detajlu | kom |  |  | 0
5305 | Izdelava priključka na kanal iz PVC cevi DN 400 mm, z odcepnim PVC komadom fi 400/160-45° in lokom PVC f 160-45°, polno obbetonirano z betonom C16/20, po detajlu | kom | 1 |  | 0
5306 | Izdelava priključka PVC cevi DN160 mm na poliestrski revizijski jašek, po detajlu | kom | 2 |  | 0
5307 | Izdelava vpadnega jaška iz PVC cevi DN 200 mm in fazonskih kosov, polno obbetonirano. | m1 | 1.5 |  | 0
5401 | Čiščenje kanala pred izvedbo preizkusa tesnosti. | m1 | 76.5 |  | 0
5402 | Preizkus tesnosti kanala po standardu SIST EN 1610 - gravitacijski kanal DN315 do DN600. Vključno z vsemi dodatnimi in zaščitnimi deli. | m1 | 76.5 |  | 0
5403 | Pregled in snemanje s TV kamero vseh gravitacijskih kanalizacijskih cevi, jaškov in vseh cevnih odsekov. Snemanje kanala po standardu SIST EN 13508-2:2003 in skladno z nemškimi smernicami ATV-M 143-2. | m1 | 76.5 |  | 0
5501 | Izvedba križanja z obstoječim vodovodom v skladu z navodili upravljavca komunalnega voda | kos |  |  | 0
5502 | Izvedba križanja z obstoječim podzemnim vodom javne razsvetljave v skladu z navodili upravljavca komunalnega voda | kos |  |  | 0
5503 | Izvedba križanja z obstoječim podzemnim telekomunikacijskim vodom v skladu z navodili upravljavca komunalnega voda | kos | 3 |  | 0
5504 | Izvedba križanja z obstoječim podzemnim elektroenergetskim vodom v skladu z navodili upravljavca komunalnega voda | kos |  |  | 0
5505 | Izvedba križanja z obstoječim plinovodom v skladu z navodili upravljavca komunalnega voda | kos | 1 |  | 0
5506 | Varovanje oz. prestavitve obstoječega plinovoda v kolikor ni možna ustrezna zaščita. Vse v skladu z navodili upravljavcev komunalnih vodov. V ceni so zajeta vsa pripravljalna, gradbeno obrtniška, inštalacijska in zaključna dela in stroški potrebne projektne dokumentacije in soglasij upravljalca kom. naprave. Obračun po m1 prestavljenega voda. | m1 |  | 180 | 0
5507 | Varovanje oz. prestavitve obstoječega telekomunikacijskega voda v kolikor ni možna ustrezna zaščita. Vse v skladu z navodili upravljavcev komunalnih vodov. V ceni so zajeta vsa pripravljalna, gradbeno obrtniška, inštalacijska in zaključna dela in stroški potrebne projektne dokumentacije in soglasij upravljalca kom. naprave. Obračun po m1 prestavljenega voda. | m1 |  | 150 | 0
6100 | Ostala dodatna in nepredvidena dela. Obračun po dejanskih stroških porabe časa in materiala po vpisu v gradbeni dnevnik. Ocena stroškov 10 % od vrednosti del. |  |  |  | 0
| Skupaj gradbena in kanalizacijska dela |  |  |  | 0
E.2 | Zveze cestnih požiralnikov
OPOMBA: Cestni požiralniki so upoštevani v projektu ceste! Izven območja rekonstrukcije ceste so cestni požiralniki upoštevani v tem načrtu (glej "Posegi v obstoječe vozišče").
7101 | Zakoličenje osi kanalizacije z oznako revizijskih jaškov, geodetskim posnetkom, ter vrisom v kataster | m1 | 23.5 |  | 0
7102 | Postavitev gradbenih profilov na vzpostavljeno os trase kanala, ter določitev nivoja za merjenje globine izkopa in polaganja kanala | kom | 4 |  | 0
7103 | Strojno-ročni izkop kanalizacijskega jarka globine 0-3 m1, v terenu III ktg. z odlaganjem materiala ob rob izkopa | m3 | 16.45 |  | 0
7104 | Zasip jarka z dovozom izkopanega zasipnega materiala iz začasne deponije z utrjevanjem v slojih po 95 % trdnosti po standardnem Proktorjevem postopku; | m3 | 13.16 |  | 0
7105 | Ročno planiranje dna jarka s točnostjo +/- 3 cm po projektiranem padcu | m2 | 14.1 |  | 0
7106 | Nabava, dobava in montaža PVC kanalskih cevi DN 160 mm SN8, stiki so tesnjeni z gumi tesnili, | m1 | 23.5 |  | 0
7107 | Nabava in dobava betona C16/20 ter izdelava betonske posteljice pod CP zvezami ter polno obbetoniranje cevi. | m3 | 3.525 |  | 0
7108 | Izdelava priključka zveze požiralnikov na cestni požiralnik | kom | 4 |  | 0
7109 | Ostala dodatna in nepredvidena dela. Obračun po dejanskih stroških porabe časa in materiala po vpisu v gradbeni dnevnik. Ocena stroškov 10 % od vrednosti del. |  |  |  | 0
| Skupaj navezava na hišne priključke |  |  |  | 0

## SKUPNI STROSKI
REKAPITUALCIJA
F. | SPLOŠNI STROŠKI IN TUJE STORITVE
F.1 | Splošni stroški in tuje storitve |  |  |  | 0
| SKUPAJ: |  |  |  | 0
Šifra | Opis postavke | Enota mere | Količina | Cena za enoto | Vrednost
F.1 | Splošni stroški in tuje storitve
1 | Zakoličba obstoječih komunalnih vodov s strani predstavnikov prizadetih komunalnih organizacij ter nadzor predstavnikov komunalnih organizacij pri križanju njihovih vodov z novo predvidenim vodovodom. (vodovod, kanalizacija, TK vod, Elektro vod) | kos | 7 |  | 0
2 | Izdelava geodetskega posnetka in vris v kataster. Zajema tudi izdelavo geodetskega načrta s certifikatom, skico meritev, terenski zapisnik ter kopijo situacij starega in novega stanja. Datoteka koordinat z atributi za odcepe za hišne priključke z jaškom, prijava spremembe komunalnega voda v ASCII datoteki za prenos podatkov v GIS bazo JP VO - KA. Izdelano v tiskani (v treh izvodih) in elektronski obliki. | m1 | 802.5 |  | 0
3 | Izdelava Projekta izvedenih del (PID) v treh izvodih v skladu s Pravilnikom o projektni dokumentaciji (Uradni list RS, št. 55/08) in zahtevami bodočega upravljavca. PID se preda tudi v elektronski obliki v 2 izvodih (formati: risbe v dwg, teksti v doc, preglednice v xls). | kpl | 1 |  | 0
4 | Izdelava dokazila o zanesljivosti v treh izvodih v skladu s Pravilnikom o dokazilu o zanesljivosti objekta (Uradni list RS, št. 55/08). KOMPLET ZA KANAL | kpl | 1 |  | 0
5 | Projektantski nadzor na gradbišču v času izvedbe, obračun na podlagi potrditve nadzornega organa | ur | 60 |  | 0
6 | Geološko geomehanski nadzor na gradbišču v času izvedbe, obračun na podlagi potrditve nadzornega organa | ur | 50 |  | 0
7 | Strokovni nadzor prizadetih soglasodajalcev in upravljalcev tangiranih komunalnih vodov v času gradnje.
8 | - vodovod | kpl | 1 |  | 0
9 | - kanalizacija | kpl | 1 |  | 0
10 | - elekrika | kpl | 1 |  | 0
11 | - TK vod | kpl | 1 |  | 0
12 | - občinska cesta | kpl | 1 |  | 0
13 | Fotoevidentiranje obstoječih objektov pred pričetkom gradnje. V ceni je zajeta izdelava poročila v obliki elaborata v 4-ih pisnih izvodih in 1 izvodu na nosilcu CD. | kpl | 1 |  | 0
14 | Izdelava varnostnega načrta za zagotavljanje varnosti in zdravja pri delu na gradbišču skladno s predpisi, ki obravnavajo to področje (Uredba o zagotavljanju varnosti in zdravja pri delu na začasnih in premičnih gradbiščih (Ur.list RS št. 83/05 in spremembe) in drugi ukrepi za VZD, ki sledijo iz ZVZD-1. UPOŠTEVANO V NAČRTU CESTE | kpl | 1 |  | 0
15 | Nabava, dobava in postavitev obvestilne table na gradbišču, skladno z zakonodajo. Odstranitev obvestilne table po izgradnji. UPOŠTEVANO V NAČRTU CESTE | kpl | 1 | 0 | 0
16 | Stroški izdelave elaborata o ravnanju z odpadki, ki nastanejo pri gradbenih delih, s končnim poročilom in zahtevano dokumentacijo v skladu z Uredbo o ravnanju z odpadki, ki nastanejo pri gradbenih delih oziroma drugimi predpisi za to področje. UPOŠTEVANO V NAČRTU CESTE | kpl | 1 | 0 | 0
17 | Koordinacija za varnost in zdravje pri delu na gradbišču v skladu s predpisi, ki obravnavajo to področje (Uredba o zagotavljanju varnosti in zdravja pri delu na začasnih in premičnih gradbiščih), vključno z vodenjem knjige ukrepov. UPOŠTEVANO V NAČRTU CESTE | kpl | 1 | 0 | 0
18 | Izdelava elaborata in pridobitev dovoljenja za zaporo ceste z ureditvijo prometnega režima v času gradnje z obvestili, postavitev prom. signalizacije v času gradnje, ureditev obvoza, manipulativni stroški,... Po končanih delih odstranitev in vzpostavitev prometnega režima. UPOŠTEVANO V NAČRTU CESTE | kpl | 1 | 0 | 0
| Skupaj splošni stroški |  |  |  | 0