## 1 STRAN_CELOTA
REKONSTRUKCIJA ČUFARJEVE ULICE
REKAPITULACIJA STROŠKOV
A: Delež Energetika
1. | GRADBENO PROMETNI DEL - ENERGETIKA |  |  | 0
|  |  | Skupaj delež Energetika | 0
B: Delež MOL
1.2 | GRADBENO PROMETNI DEL - MOL |  |  | 0
2.0 | KRAJINSKA ARHITEKTURA |  |  | 0
5.0 | CESTNA RAZSVETLJAVA |  |  | 0
|  |  | Skupaj delež MOL | 0
C: Delež VO-KA
1.3 | GRADBENO PROMETNI DEL - VO-KA |  |  | 0
6.0 | OBNOVA KANALIZACIJE |  |  | 0
|  |  | Skupaj delež VO-KA | 0
| SKUPAJ A+B+C |  |  | 0
| Nepredvidena dela | 5% |  | 0
| SKUPAJ A+B+C (brez DDV) |  |  | 0

## REKAP-ENERGETIKA
REKONSTRUKCIJA ČUFARJEVE ULICE
REKAPITULACIJA STROŠKOV - Energetika
1.0 | PREDDELA |  | 0
2.0 | ZEMELJSKA DELA |  | 0
3.0 | VOZIŠČNE KONSTRUKCIJE |  | 0
4.0 | ODVODNJAVANJE |  | 0
5.0 | GRADBENA IN OBRTNIŠKA DELA |  | 0
6.0 | OPREMA CEST |  | 0
7.0 | TUJE STORITVE |  | 0
8.0 | URBANA OPREMA |  | 0
| SKUPAJ |  | 0
| Nepredvidena dela | 5% | 0
| SKUPAJ (brez DDV) |  | 0

## POPIS- ENERGETIKA
REKONSTRUKCIJA ČUFARJEVE ULICE
Popis del - Energetika
Šifra | Delo | Enota | Količina | Cena / enoto | Vrednost
1 . 0 | PREDDELA
1.1 | GEODETSKA DELA
1.1.1 | Obnova in zavarovanje zakoličbe osi trase ostale javne ceste v ravninskem terenu | km | 0.18 |  | 0
1.1.2 | Obnova in zavarovanje zakoličbe trase komunalnih vodov v ravninskem terenu, vključno z nadzorom pristojnih mnenjedajalcev | km | 0.18 |  | 0
1.1.3 | Postavitev in zavarovanje prečnega profila ostale javne ceste v ravninskem terenu | kos | 7 |  | 0
1.1.4 | Določitev in preverjanje položajev, višin in smeri pri gradnji objekta s površino nad 500 m2 | kos | 75 |  | 0
1.2 | ČIŠČENJE TERENA
Vključiti transporte, oddajo odpadnega materiala, plačilo takse gradbenih odpadkov odjemalcu, v skladu z veljavnim pravilnikom o ravnanju z odpadki, ki nastanejo pri gradbenih delih
1.2.2 | ODSTRANITEV PROMETNE SIGNALIZACIJE IN OPREME
1.2.2.1 | Demontaža prometnega znaka na enem podstavku | kos | 4 |  | 0
1.2.3 | PORUŠITEV IN ODSTRANITEV VOZIŠČNIH KONSTRUKCIJ
1.2.3.1 | Porušitev in odstranitev asfaltne plasti v debelini nad 10 cm | m2 | 2060 |  | 0
1.2.3.2 | Porušitev in odstranitev asfaltne plasti v debelini do 5 cm | m2 | 190 |  | 0
1.2.3.3 | Rezanje asfaltne plasti s talno diamantno žago, debele 11 do 15 cm | m' | 55 |  | 0
1.2.3.4 | Porušitev in odstranitev robnika iz cementnega betona | m' | 5 |  | 0
1.2.3.5 | Porušitev in odstranitev robnika iz naravnega kamna 15/25 cm, vključno s čiščenjem in pripravo na ponovno vgradnjo | m' | 38 |  | 0
1.2.3.6 | Porušitev in odstranitev robnika iz naravnega kamna 18/25 cm, vključno s čiščenjem in pripravo na ponovno vgradnjo | m' | 9 |  | 0
1.2.3.7 | Porušitev in odstranitev robnika iz naravnega kamna 25/25 cm, vključno s čiščenjem in pripravo na ponovno vgradnjo | m' | 32 |  | 0
1.2.3.8 | Porušitev in odstranitev tlakovanega vozišča iz kock s stranico 9 do 12 cm z odvozom na mestno deponijo, vključno s čiščenjem in pripravo kock na ponovno vgradnjo | m2 | 53 |  | 0
1.2.3.9 | Porušitev in odstranitev vezanega tlaka, debeline do 12 cm (pred informacijsko pisarno RTV Slovenija) | m2 | 26 |  | 0
1.2.3.10 | Strojna porušitev in odstranitev ojačenega cementnega betona pod pranimi ploščami (2 priključka na Čufarjevo) | m3 | 2 |  | 0
1.2.4 | PORUŠITEV IN ODSTRANITEV OBJEKTOV
1.2.4.1 | Porušitev in odstranitev kanalizacije iz obbetoniranih cevi s premerom do 40 cm | m' | 13 |  | 0
1.2.4.2 | Porušitev in odstranitev vtočnega jaška z notranjo stranico/premerom do 60 cm | m | 15 |  | 0
1.2.4.3 | Odstranitev LTŽ rešetke z AB robnim vencem vključno z blindiranjem jaška | kos | 10 |  | 0
1.2.4.4 | Odstranitev vseh vrst LTŽ kap, čiščenje in vgradnja na nove višine | kos | 10 |  | 0
1.2.4.5 | Dvig in višinska navezava na predvideno stanje (do 50 cm) obstoječega jaška (elektro, TK, kanalizacija...) iz cementnega betona krožnega prereza s premerom do 100 cm ali kvadratnega prereza do 80/80 cm | kos | 33 |  | 0
1.2.4.6 | Porušitev in odstranitev betonskih korit debeline 20 cm okrog obstoječih dreves | kos | 3 |  | 0
1.2.4.7 | Odstranitev ter demontaža kompletne avtomatske zapornice ob Resljevi cesti z začasno hrambo ter pripravo na ponovno vgradnjo | kos | 1 |  | 0
1.2.4.8 | Odstranitev stebričkov iz litega železa na križišču z Resljevo cesto vključno s čiščenjem sidra ter pripravo na ponovno vgradnjo | kos | 4 |  | 0
1.2.4.9 | Odstranitev jeklenih stojal pred križiščem z Resljevo cesto ter Kolodvorsko cesto | kos | 5 |  | 0
1.3 | OSTALA PREDDELA
1.3.1 | OMEJITVE PROMETA
1.3.1.1 | Zavarovanje gradbišča v času gradnje z zaporo prometa ter usmerjanjem prometa s semaforji ali ročnim usmerjanjem (obračun po dejanskih stroških po računu koncesionarja) | ocena | 1 |  | 0
1.3.1.2 | Izdelava elaborata začasne prometne ureditve, pridobitev dovoljenja | kos | 1 |  | 0
1.3.3 | ZAČASNI OBJEKTI
1.3.3.1 | Organizacija gradbišča skladno z veljavnim pravilnikom – v ceni morajo biti zajeto: gradbiščne ograje, označbe gradbišča, postaviten in odstranitev začasnih objektov, zaščita stavb v pritlicju pred umazanijo, ureditev in čiščenje območja po koncu gradje, omogočanje prostega dostopa pešcem do vseh objektov, ki opravljaljo poslovno dejavnost | kos | 1 |  | 0
| SKUPAJ |  |  |  | 0
2 . 0 | ZEMELJSKA DELA
2.1 | IZKOPI
2.1.1 | Široki izkop vezljive zemljine – 3. kategorije – strojno z nakladanjem | m3 | 1384.6 |  | 0
2.1.2 | Izkop vezljive zemljine/zrnate kamnine – 3. kategorije za temelje, kanalske rove, prepuste, jaške in drenaže, širine do 1,0 m in globine 1,1 do 2,0 m – strojno, planiranje dna ročno | m3 | 72 |  | 0
2.2 | PLANUM TEMELJNIH TAL
2.2.1 | Ureditev planuma temeljnih tal vezljive zemljine – 3. kategorije, na predpisano nosilnost | m2 | 2425 |  | 0
2.3 | LOČILNE, DRENAŽNE IN FILTERSKE PLASTI TER DELOVNI PLATO
2.3.1 | Dobava in vgraditev geotekstilije za ločilno plast (po načrtu), natezna trdnost do 12 kN/m2 | m2 | 3200 |  | 0
2.4 | NASIPI, ZASIPI, KLINI, POSTELJICA IN GLINASTI NABOJ
2.4.1 | Vgraditev posteljice v debelini plasti do 30 cm iz zrnate kamnine – 3. kategorije. V ceni je zajeta nabava in dobava materiala na gradbišče, vgrajevanje po plasteh pri optimalni vlagi in s sprotnim komprimiranjem na nosilnost Ev2 ≥ 80 Mpa, vključno z vsemi dodatnimi in zaščitnimi deli ter preizkusom nosilnosti z merilno ploščo. | m3 | 143 |  | 0
2.4.2 | Zasip z vezljivo zemljino – 3. kategorije - strojno s komprimiranjem po plasteh v debelini do 30 cm | m3 | 19 |  | 0
2.9 | PREVOZI, RAZPROSTIRANJE IN UREDITEV DEPONIJ MATERIALA
2.9.1 | Prevoz odpadnega materiala na deponijo gradbenih odpadkov | t | 3257 |  | 0
2.9.2 | Odlaganje odpadne zmesi zemljine in kamnine na deponijo gradbenih odpadkov vključno s plačilom deponijske takse | t | 2717 |  | 0
2.9.3 | Odlaganje odpadnega asfalta na deponijo gradbenih odpadkov vključno s plačilom deponijske takse | t | 515 |  | 0
| SKUPAJ |  |  |  | 0
3 . 0 | VOZIŠČNE KONSTRUKCIJE
3.1 | NOSILNE PLASTI
3.1.1 | NEVEZANE NOSILNE PLASTI
3.1.1.1 | Izdelava nevezane nosilne plasti enakomerno zrnatega drobljenca GW 0/32 iz kamnine v debelini 21 do 30 cm. V ceni je zajeta nabava in dobava materiala na gradbišče, vgrajevanje po plasteh pri optimalni vlagi in s sprotnim komprimiranjem na nosilnost Ev2 ≥ 100 Mpa, vključno z vsemi dodatnimi in zaščitnimi deli ter preizkusom nosilnosti z merilno ploščo. | m3 | 593 |  | 0
3.1.5 | ASFALTNE NOSILNE PLASTI - BASE (AC BASE)
3.2 | OBRABNE PLASTI
3.2.2 | ASFALTNE OBRABNE IN ZAPORNE PLASTI - BITUMENSKI BETONI (AC SURF)
3.2.4 | ASFALTNE OBRABNE IN ZAPORNE PLASTI - POVRŠINSKE PREVLEKE (SD)
3.4 | TLAKOVANJE OBRABNE PLASTI
3.4.1 | Dobava in vgradnja vodilnih taktilnih linij iz betona, razred obremenitve C35/45 dimenzije 30/70/8 cm na predhodno utrjeno podlago - podložni beton, višina vodila 5mm, ročno fugiranje,fugiranje s finoim peskom, pripravljeno na osnovi agregata 0-4mm enake mineralne sestave kot tlakovci . Končno barvo in teksturo potrdi projektant na podlagi vzorca | kos | 72 |  | 0
3.4.2 | Dobava in vgradnja čepastih taktilnih linij iz betona, razred obremenitve C35/45, dimenzije 30/30/8 cm na predhodno utrjeno podlago - podložni beton, višina vodila 5mm, ročno fugiranje,fugiranje s finoim peskom, pripravljeno na osnovi agregata 0-4mm enake mineralne sestave kot tlakovci. Končno barvo in teksturo potrdi projektant na podlagi vzorca | kos | 335 |  | 0
3.4.3 | Izdelava obrabne plasti iz malih tlakovcev iz silikatne kamnine velikosti 10 cm/10 cm/10 cm, stiki zaliti s cementno malto (nabava iz deponije MOL) | m2 | 26 |  | 0
3.4.4 | Izdelava tlakovane obrabne plasti iz plošč iz pranega cementnega betona velikosti 40 cm/40 cm/4 cm, stiki zaliti s cementno malto (2 priključka na Čufarjevo) | m2 | 25 |  | 0
3.4.5 | Dobava in vgradnja betonskih tlakovcev trdnostnega reda C35/45 debeline 8 cm, dimenzije 20x20 cm - ostri rob z dodatno obdelano zgornjo površino - peskan, vključno z izdelavo posteljice iz drobirja 4-8 mm v debelini 5 cm. Polaganje na stik po polagalnem načrtu, stiki zapolnjeni s fino mivko (potrebno upoštevati posedanje). Barva po izboru projektanta (svetlo siva). Tlakovci morajo biti odporni na obrus, odporni na zmrzal in sol. Končno barvo in teksturo potrdi projektant na podlagi vzorca | m2 | 1225 |  | 0
3.4.6 | Dobava in vgradnja betonskih tlakovcev trdnostnega reda C35/45 debeline 8 cm, dimenzije 20x20 cm - ostri rob z dodatno obdelano zgornjo površino - peskan, vključno z izdelavo posteljice iz drobirja 4-8 mm v debelini 5 cm. Polaganje na stik po polagalnem načrtu, stiki zapolnjeni s fino mivko (potrebno upoštevati posedanje). Barva po izboru projektanta (antracit). Končno barvo in teksturo potrdi projektant na podlagi vzorca | m2 | 433 |  | 0
3.4.7 | Dobava in vgradnja betonskih tlakovcev trdnostnega reda C35/45 debeline 8 cm, dimenzije 10x10 cm - ostri rob z dodatno obdelano zgornjo površino - peskan, vključno z izdelavo posteljice iz drobirja 4-8 mm v debelini 5 cm. Polaganje na stik po polagalnem načrtu, stiki zapolnjeni s fino mivko (potrebno upoštevati posedanje). Barva po izboru projektanta (antracit). Končno barvo in teksturo potrdi projektant na podlagi vzorca | m2 | 38 |  | 0
3.4.8 | Dobava in vgradnja betonskih tlakovcev trdnostnega reda C35/45 debeline 8 cm, dimenzije 10x10 cm - ostri rob z dodatno obdelano zgornjo površino - peskan, vključno z izdelavo posteljice iz drobirja 4-8 mm v debelini 5 cm. Polaganje na stik po polagalnem načrtu, stiki zapolnjeni s fino mivko (potrebno upoštevati posedanje). Barva po izboru projektanta (svetlo siva). Končno barvo in teksturo potrdi projektant na podlagi vzorca | m2 | 145 |  | 0
3.5 | ROBNI ELEMENTI VOZIŠČ
3.5.2 | ROBNIKI
3.5.2.7 | Dobava in vgradnja robnika iz cementenga betona 30/20/50 cm trdnostnega razreda C35/45, peskana površina, v enaki sestavi kot tlakovci (antracit). Na vsakih 5 je potrebno izdelati elastičen stik. Končno barvo in teksturo potrdi projektant na podlagi vzorca | m' | 130 |  | 0
| SKUPAJ |  |  |  | 0
4 . 0 | ODVODNJAVANJE
4.2 | GLOBINSKO ODVODNJAVANJE - DRENAŽE
4.2.1 | Zasip cevne drenaže z zmesjo kamnitih zrn, obvito z geosintetikom, z 0,21 do 0,4 m3/m', po načrtu | m3 | 6 |  | 0
4.2.2 | Izdelava vzdolžne in prečne drenaže, globoke do 1,0 m, na podložni plasti iz cementnega betona, debeline 10 cm, z gibljivimi plastičnimi cevmi premera 10 cm | m' | 18 |  | 0
4.3 | GLOBINSKO ODVODNJAVANJE - KANALIZACIJA
4.3.1 | Izdelava kanalizacije iz cevi iz polietilena, vgrajenih na planumu izkopa, premera 20 cm, v globini do 1,0 m. V cen izajeta vsa pomožna dela (izkop, zasip), materiali in prenosi. | m' | 40 |  | 0
4.3.2 | Obbetoniranje cevi za kanalizacijo s cementnim betonom C 16/20, po detajlu iz načrta, premera 20 cm | m' | 40 |  | 0
4.3.3 | Nabava, dobava in izdelava priklopa cestnega požiralnika na obstoječo meteorno kanalizacijo preko vpadnih jaškov iz PVC cevi premera 25 cm globine 1,00 - 1,50 m. V ceni zajeti vsi fazonski kosi, obbetoniranje priklopa z betonom C 25/30, vsa pomožna dela, materiali in prenosi. | kos | 7 |  | 0
4.4 | JAŠKI
4.4.1 | Izdelava jaška iz cementnega betona, krožnega prereza s premerom 50 cm, globokega 1,0 do 1,5 m | kos | 19 |  | 0
4.4.2 | Nabava, dobava in vgraditev pokrova požiralnika iz duktilne litine in ojačenega cementnega betona, z nosilnostjo 250 kN, krožnega prereza s premerom 500 mm. Vključno z robnim vencem ter vsemi dodatnimi in zaščitnimi deli. | kos | 3 |  | 0
4.4.3 | Nabava, dobava in vgraditev rešetke iz duktilne litine in ojačenega cementnega betona, z nosilnostjo 400 kN, s prerezom 400/400 mm. Vključno z robnim vencem ter vsemi dodatnimi in zaščitnimi deli. | kos | 4 |  | 0
4.4.4 | Dobava in vgraditev pokrova iz duktilne litine z nosilnostjo 400 kN, s prerezom 1000/1000 mm, vključno z robnim vencem PO DETAJLU | kos | 1 |  | 0
4.4.5 | Nabava, dobava ter vgradnja točkovnega požiralnika z nosilnostjo 400 kN ter mrežasto pocinkano LTŽ rešetko 40/40cm s peskolovom in smradno zaporo (kot npr. HAURATON FASERFIX POINT KS 40/40 2-delni) | kos | 13 |  | 0
4.4.6 | Nabava, dobava in vgradnja pokrovov za jaške s polnilom (polaganje tlakovcev) iz vročecinkane pločevine, globina pokrova 12 cm, razred obremenitve C250 dimenzije 60 x 60cm (kot npr. ACO TopTek Paving GS) | kos | 13 |  | 0
4.4.7 | Dobava in vgradnja kanalete dolžine 1,0 iz polimernega betona odpornega na sol in zmrzal, razred obremenitve C250, širine 15 cm in višine 20 m, z zaščitnim robom iz litega železa | m | 10 |  | 0
4.4.8 | Dobava in vgradnja peskolova (revizijska kanaleta) iz polimernega betona, dolžine 0,5 m, višine 450mm, širina 150 mm | kos | 1 |  | 0
4.4.9 | Dobava in vgradnja nastavka z asimetrično rego dolžine 1,0m, višine 20 cm, razred obremenitve C250, nerjaveče jeklo | kos | 10 |  | 0
4.4.10 | Dobava in vgradnja revizijskega pokrova za linijsko kanaleto z rego, višina vratu 200 mm, asimetričen vrat, pocinkan, dolžine 0,5 m, razred obremenitve C250, | kos | 1 |  | 0
| SKUPAJ |  |  |  | 0
5 . 0 | GRADBENA IN OBRTNIŠKA DELA
5.1 | TESARSKA DELA
5.1.1 | Izdelava podprtega opaža za ravne temelje | m2 | 11 |  | 0
5.1.2 | Izdelava dvostranskega vezanega opaža za raven zid | m2 | 31 |  | 0
5.2 | DELA Z JEKLOM ZA OJAČITEV
5.2.1 | Dobava in postavitev rebrastih žic iz visokovrednega naravno trdega jekla S 500(B) s premerom do 12 mm, za srednje zahtevno ojačitev | kg | 650 |  | 0
5.2.2 | Dobava in postavitev mreže Q 335 iz vlečene jeklene žice S 500(B), s premerom > od 4 in < od 12 mm, masa 4,1 do 6 kg/m2 | kg | 39677 |  | 0
5.2.3 | Nabava, dobava ter nameščanje PVC cevi premera 5 cm prečno na armaturo (precednice v bet. tlaku pod tlakovci) | kos | 6250 |  | 0
5.3 | DELA S CEMENTNIM BETONOM
5.3.1 | Dobava in vgraditev podložnega cementnega betona C12/15 v prerez do 0,15 m3/m2 | m3 | 2 |  | 0
5.3.2 | Dobava in vgraditev ojačenega cementnega betona C30/37 XD1, XF2, PV-I v temeljne plošče | m3 | 465 |  | 0
5.3.3 | Dobava in vgraditev ojačenega cementnega betona C30/37 XD1, XF2, PV-I v stene zidov | m3 | 232.5 |  | 0
5.3.4 | Dobava in vgraditev ojačenega cementnega betona C25/30 XC2, PV-I v pasovne temelje, temeljne nosilce ali poševne in vertikalne slope | m3 | 6.5 |  | 0
5.3.5 | Dobava in vgraditev drenažnega betona | m3 | 1.5 |  | 0
5.8 | KLJUČAVNIČARSKA DELA IN DELA V JEKLU
5.8.1 | Nabava, dobava in vgradnja INOX L profila (peskan) 130/150/12 mm vključno s privijačenjem na temeljno ploščo PO DETAJLU | m | 43 |  | 0
5.8.2 | Montaža predhodno odstranjenih stebričkov iz litega železa na križišču z Resljevo cesto | kos | 4 |  | 0
5.8.3 | Nabava, dobava ter vgradnja INOX čepov na Kolodvorski ulici PO DETAJLU | kos | 43 |  | 0
5.9 | ZAŠČITNA DELA
5.9.1 | Izdelava stične rege brez razmaka za konstruktivne elemente, debele do 50 cm, s tesnilnim trakom na notranji strani | m1 | 11 |  | 0
5.9/2 | HIDROIZOLACIJA
5.9.2.1 | Nabava, dobava ter izdelava vertikalne hidroizolacijske plasti s plastomernim bitumenskim varilnim trakom debeline 4mm (kot npr. FRAGMAT IZOTEKT T4 plus), vgrajevanje z varjenjem po celotni površini z 10 cm preklopom. Betonske površine predhodno premazane z bitumenskim hladnim premazom (kot npr. FRAGMAT IBITOL). | m2 | 7 |  | 0
5.9.2.2 | Nabava, dobava ter izdelava zaščitne plasti iz čepaste (gumbaste) folije | m2 | 7 |  | 0
5.9/4 | GRADBENA DELA - SADILNI JAREK
Obračun zemeljskih del se mora izvajati na osnovi dejansko opravljenih količin z dejansko kategorijo zemljine, katere z vpisom v gradbeni dnevnik potrdi odgovorni nadzorni. Vse količine zemeljskih del, tamponov,.. so podane v raščenem oz. zbitem stanju.
Ob izvedbi širokega izkopa mora geomehanik prevzeti planum izkopa in potrditi projektiran sestav spodnjega ustroja. Meritve zbitosti in pregledi temeljnih tal, tamponov in nasipov se ne obračunavajo posebej, ampak morajo biti vključene v enotne cene zemeljskih del.
Pri izkopih upoštevati tudi: vse vertikalne in horizontalne prenose, prevoze in transporte, vsa podpiranja in zavarovanja brežin izkopov ter zavarovanja okolice med izkopi.
Stroški odvoza odvečnega - odpadnega zemeljskega materiala vključujejo odvoz na stalno deponijo. Kompletno s plačilom taks in stroškov deponije.
5.9.4.1 | Nabava, dobava in vgradnja spodnjega ustroja sadilnega jarka, 600 mm drobljene kamnine 100 - 150 mm in prsti po opredeljenem postopku: 1.vgradnja drobljne kamnine (100-150mm v plasteh po 250 in poravnava sloja z lato 2. postopni nanosi rodovitne prsti z vmešano šoto (10%) v max debelini 2 cm, 3. inkorporiranje (spiranje) v reže med kamite agregate. Postopek ponavljati do popolne zapolnitve por oz. prostorov med kaminitimi agregati kar ustreza razmerju zemlja/ kamniti del 1:3, 4. Utrjevanje do predpisane trdnosti. | m3 | 154 |  | 0
5.9.4.2 | Dodajanje gnojila (kot npr.: Osmocote Exact Standard 8-9 mesecev ali Multicode100g/m2 = 1 pest) na vsako izdelano plast (250 mm) skeletnega rastnega profila | m2 | 366 |  | 0
5.9.4.3 | Nabava, dobava in zasip srednjega ustroja sadilnega jarka, 200 mm drobljene kamnine frakcije 32 - 63 mm | m3 | 52 |  | 0
5.9.4.4 | Nabava, dobava in zasip zgornjega ustroja sadilnega jarka, 50 mm drobljene kamnine frakcije 4 - 8 mm | m3 | 13 |  | 0
5.9.4.5 | Nabava, dobava in zasip zgornjega sloja sadilnega jarka, z rodovitno zemljo primerno za sajenje z dodajanjem gnojila s počasnim sproščanjem v količini 100g/m2 z razmerjem 18-9-10 in mikroelementi (kot npr. Osmocote Pro 8-9) v debelini minimalno 400 mm. Izravnava in valjanje novo humuziranih površin, kot priprava za sejanje pokrovnic. (219 m2). Komplet z vsemi deli, transportom in izvedbo! (POKROVNICE, RAŠČEN TEREN) | m3 | 44 |  | 0
5.9.4.6 | Nabava, dobava in zasip zgornjega sloja sadilnega jarka okrog obstoječe drevnine – OCENA!. Izboljšanje rastišča obstoječe drevnine v koritih z rodovitno zemljo primerno za sajenje z dodajanjem gnojil s počasnim sproščanjem v razmerju 18-10-9 z dodanimi mikrolementi (kot. npr. Osmocote Pro 8-9, v debelini minimalno 850 mm. Komplet z vsemi deli, transportom in izvedbo! (DREVNINA, KORITA) | m3 | 7 |  | 0
5.9.4.7 | Nabava, dobava in zasip obstoječe drevnine v koritih z 10cm plastjo glinoporja, frakcije 8/16. | m3 | 1 |  | 0
5.9.4.8 | Nabava, dobava in zasip zgornjega sloja sadilnega jarka okrog obstoječe drevnine po navodilih licenciranega arborista! – OCENA!. Izboljšanje rastišča obstoječega drevesa z rodovitno zemljo primerno za sajenje z z dodajanjem gnojil s počasnim sproščanjem v razmerju 18-10-9 z dodanimi mikrolementi (kot. npr. Osmocote Pro 8-9, v debelini minimalno 500 mm. Komplet z vsemi deli, transportom in izvedbo! Po navodilih licenciranega arborista! (DREVNINA, REŠETKA) | m3 | 1 |  | 0
| SKUPAJ |  |  |  | 0
6 . 0 | OPREMA CEST
6.1 | POKONČNA OPREMA CEST
6.2 | OZNAČBE NA VOZIŠČIH
| SKUPAJ |  |  |  | 0
7 . 0 | TUJE STORITVE
7.9 | PRESKUSI, NADZOR IN TEHNIČNA DOKUMENTACIJA
7.9.1 | Projektantski nadzor IZS | ur | 100 |  | 0
7.9.2 | Geotehnični nadzor | ur | 10 |  | 0
7.9.3 | Geodetski posnetek izvedenega stanja s pripravo geodetskega načrta | kos | 1 |  | 0
7.9.4 | Izdelava projektne dokumentacije za projekt izvedenih del | kos | 1 |  | 0
| SKUPAJ |  |  |  | 0
8 . 0 | URBANA OPREMA
| SKUPAJ |  |  |  | 0
* dopolnjena ali dodana postavka glede na tehnično specifikacijo za javne ceste POPISI DEL PRI GRADNJI CEST TSC 09.000 : 2006 ter SMERNICE IN TEHNIČNI POGOJI ZA GRADITEV ASFALTNIH PLASTI TSC 06.300 / 06.410 : 2009

## REKAP-MOL
REKONSTRUKCIJA ČUFARJEVE ULICE
REKAPITULACIJA STROŠKOV - MOL
1.0 | PREDDELA |  | 0
2.0 | ZEMELJSKA DELA |  | 0
3.0 | VOZIŠČNE KONSTRUKCIJE |  | 0
4.0 | ODVODNJAVANJE |  | 0
5.0 | GRADBENA IN OBRTNIŠKA DELA |  | 0
6.0 | OPREMA CEST |  | 0
7.0 | TUJE STORITVE |  | 0
8.0 | URBANA OPREMA |  | 0
| SKUPAJ |  | 0
| Nepredvidena dela | 5% | 0
| SKUPAJ (brez DDV) |  | 0

## POPIS- MOL
REKONSTRUKCIJA ČUFARJEVE ULICE
Popis del - MOL
Šifra | Delo | Enota | Količina | Cena / enoto | Vrednost
1 . 0 | PREDDELA
1.1 | GEODETSKA DELA
1.1.1 | Obnova in zavarovanje zakoličbe osi trase ostale javne ceste v ravninskem terenu | km | 0.18 |  | 0
1.1.2 | Obnova in zavarovanje zakoličbe trase komunalnih vodov v ravninskem terenu, vključno z nadzorom pristojnih mnenjedajalcev | km | 0.18 |  | 0
1.1.3 | Postavitev in zavarovanje prečnega profila ostale javne ceste v ravninskem terenu | kos | 8 |  | 0
1.1.4 | Določitev in preverjanje položajev, višin in smeri pri gradnji objekta s površino nad 500 m2 | kos | 125 |  | 0
1.2 | ČIŠČENJE TERENA
Vključiti transporte, oddajo odpadnega materiala, plačilo takse gradbenih odpadkov odjemalcu, v skladu z veljavnim pravilnikom o ravnanju z odpadki, ki nastanejo pri gradbenih delih
1.2.2 | ODSTRANITEV PROMETNE SIGNALIZACIJE IN OPREME
1.2.2.1 | Demontaža prometnega znaka na enem podstavku | kos | 12 |  | 0
1.2.3 | PORUŠITEV IN ODSTRANITEV VOZIŠČNIH KONSTRUKCIJ
1.2.3.1 | Porušitev in odstranitev asfaltne plasti v debelini nad 10 cm | m2 | 201 |  | 0
1.2.3.2 | Porušitev in odstranitev asfaltne plasti v debelini do 5 cm | m2 | 190 |  | 0
1.2.3.3 | Rezanje asfaltne plasti s talno diamantno žago, debele 11 do 15 cm | m' | 55 |  | 0
1.2.3.4 | Porušitev in odstranitev robnika iz cementnega betona | m' | 5 |  | 0
1.2.3.5 | Porušitev in odstranitev robnika iz naravnega kamna 15/25 cm, vključno s čiščenjem in pripravo na ponovno vgradnjo | m' | 38 |  | 0
1.2.3.6 | Porušitev in odstranitev robnika iz naravnega kamna 18/25 cm, vključno s čiščenjem in pripravo na ponovno vgradnjo | m' | 9 |  | 0
1.2.3.7 | Porušitev in odstranitev robnika iz naravnega kamna 25/25 cm, vključno s čiščenjem in pripravo na ponovno vgradnjo | m' | 32 |  | 0
1.2.3.8 | Porušitev in odstranitev tlakovanega vozišča iz kock s stranico 9 do 12 cm z odvozom na mestno deponijo, vključno s čiščenjem in pripravo kock na ponovno vgradnjo | m2 | 53 |  | 0
1.2.3.9 | Porušitev in odstranitev vezanega tlaka, debeline do 12 cm (pred informacijsko pisarno RTV Slovenija) | m2 | 26 |  | 0
1.2.3.10 | Strojna porušitev in odstranitev ojačenega cementnega betona pod pranimi ploščami (2 priključka na Čufarjevo) | m3 | 4 |  | 0
1.2.4 | PORUŠITEV IN ODSTRANITEV OBJEKTOV
1.2.4.1 | Porušitev in odstranitev kanalizacije iz obbetoniranih cevi s premerom do 40 cm | m' | 8 |  | 0
1.2.4.2 | Porušitev in odstranitev vtočnega jaška z notranjo stranico/premerom do 60 cm | m | 9 |  | 0
1.2.4.3 | Odstranitev LTŽ rešetke z AB robnim vencem vključno z blindiranjem jaška | kos | 6 |  | 0
1.2.4.4 | Odstranitev vseh vrst LTŽ kap, čiščenje in vgradnja na nove višine | kos | 6 |  | 0
1.2.4.5 | Dvig in višinska navezava na predvideno stanje (do 50 cm) obstoječega jaška (elektro, TK, kanalizacija...) iz cementnega betona krožnega prereza s premerom do 100 cm ali kvadratnega prereza do 80/80 cm | kos | 30 |  | 0
1.2.4.6 | Porušitev in odstranitev betonskih korit debeline 20 cm okrog obstoječih dreves | kos | 3 |  | 0
1.2.4.8 | Odstranitev stebričkov iz litega železa na križišču z Resljevo cesto vključno s čiščenjem sidra ter pripravo na ponovno vgradnjo | kos | 4 |  | 0
1.2.4.9 | Odstranitev jeklenih stojal pred križiščem z Resljevo cesto ter Kolodvorsko cesto | kos | 5 |  | 0
1.3 | OSTALA PREDDELA
1.3.1 | OMEJITVE PROMETA
| SKUPAJ |  |  |  | 0
2 . 0 | ZEMELJSKA DELA
2.1 | IZKOPI
2.1.1 | Široki izkop vezljive zemljine – 3. kategorije – strojno z nakladanjem | m3 | 991.8 |  | 0
2.1.2 | Izkop vezljive zemljine/zrnate kamnine – 3. kategorije za temelje, kanalske rove, prepuste, jaške in drenaže, širine do 1,0 m in globine 1,1 do 2,0 m – strojno, planiranje dna ročno | m3 | 43 |  | 0
2.2 | PLANUM TEMELJNIH TAL
2.2.1 | Ureditev planuma temeljnih tal vezljive zemljine – 3. kategorije, na predpisano nosilnost | m2 | 2121 |  | 0
2.3 | LOČILNE, DRENAŽNE IN FILTERSKE PLASTI TER DELOVNI PLATO
2.3.1 | Dobava in vgraditev geotekstilije za ločilno plast (po načrtu), natezna trdnost do 12 kN/m2 | m2 | 2121 |  | 0
2.4 | NASIPI, ZASIPI, KLINI, POSTELJICA IN GLINASTI NABOJ
2.4.1 | Vgraditev posteljice v debelini plasti do 30 cm iz zrnate kamnine – 3. kategorije. V ceni je zajeta nabava in dobava materiala na gradbišče, vgrajevanje po plasteh pri optimalni vlagi in s sprotnim komprimiranjem na nosilnost Ev2 ≥ 80 Mpa, vključno z vsemi dodatnimi in zaščitnimi deli ter preizkusom nosilnosti z merilno ploščo. | m3 | 640.25 |  | 0
2.4.2 | Zasip z vezljivo zemljino – 3. kategorije - strojno s komprimiranjem po plasteh v debelini do 30 cm | m3 | 57 |  | 0
2.9 | PREVOZI, RAZPROSTIRANJE IN UREDITEV DEPONIJ MATERIALA
2.9.1 | Prevoz odpadnega materiala na deponijo gradbenih odpadkov | t | 3462 |  | 0
2.9.2 | Odlaganje odpadne zmesi zemljine in kamnine na deponijo gradbenih odpadkov vključno s plačilom deponijske takse | t | 2922 |  | 0
2.9.3 | Odlaganje odpadnega asfalta na deponijo gradbenih odpadkov vključno s plačilom deponijske takse | t | 565.25 |  | 0
| SKUPAJ |  |  |  | 0
3 . 0 | VOZIŠČNE KONSTRUKCIJE
3.1 | NOSILNE PLASTI
3.1.1 | NEVEZANE NOSILNE PLASTI
3.1.1.1 | Izdelava nevezane nosilne plasti enakomerno zrnatega drobljenca GW 0/32 iz kamnine v debelini 21 do 30 cm. V ceni je zajeta nabava in dobava materiala na gradbišče, vgrajevanje po plasteh pri optimalni vlagi in s sprotnim komprimiranjem na nosilnost Ev2 ≥ 100 Mpa, vključno z vsemi dodatnimi in zaščitnimi deli ter preizkusom nosilnosti z merilno ploščo. | m3 | 50.25 |  | 0
3.1.5 | ASFALTNE NOSILNE PLASTI - BASE (AC BASE)
3.1.5.1 | Izdelava nosilne plasti bituminizirane zmesi AC 22 base B 50/70 A3 v debelini 7 cm. V ceni je zajeta izdelava v projektiranih naklonih ter vsa dodatna in zaščitna dela. | m2 | 636 |  | 0
3.1.5.2 | Izdelava nosilne plasti bituminizirane zmesi AC 16 base B 50/70 A3 v debelini 5 cm. V ceni je zajeta izdelava v projektiranih naklonih ter vsa dodatna in zaščitna dela. | m2 | 255 |  | 0
3.2 | OBRABNE PLASTI
3.2.2 | ASFALTNE OBRABNE IN ZAPORNE PLASTI - BITUMENSKI BETONI (AC SURF)
3.2.2.1 | Izdelava obrabne in zaporne plasti bituminizirane zmesi AC 11 surf B 50/70 A3 v debelini 4 cm. V ceni je zajeta izdelava v projektiranih naklonih ter vsa dodatna in zaščitna dela. | m2 | 636 |  | 0
3.2.2.2 | Izdelava obrabne in zaporne plasti bituminizirane zmesi AC 8 surf B 50/70 A5 v debelini 3 cm. V ceni je zajeta izdelava v projektiranih naklonih ter vsa dodatna in zaščitna dela. | m2 | 255 |  | 0
3.2.4 | ASFALTNE OBRABNE IN ZAPORNE PLASTI - POVRŠINSKE PREVLEKE (SD)
3.2.4.1 | Čiščenje podlage pred pobrizgom z bitumenskim vezivom | m2 | 636 |  | 0
3.2.4.2 | Pobrizg s polimerno bitumensko emulzijo do 0,30 kg/m2 | m2 | 891 |  | 0
3.2.4.3 | Izdelava stika med starim in novim asfaltom z bitumensko pasto | m | 110 |  | 0
3.4 | TLAKOVANJE OBRABNE PLASTI
3.4.1 | Dobava in vgradnja vodilnih taktilnih linij iz betona, razred obremenitve C35/45 dimenzije 30/70/8 cm na predhodno utrjeno podlago - podložni beton, višina vodila 5mm, ročno fugiranje,fugiranje s finoim peskom, pripravljeno na osnovi agregata 0-4mm enake mineralne sestave kot tlakovci . Končno barvo in teksturo potrdi projektant na podlagi vzorca | kos | 43 |  | 0
3.4.2 | Dobava in vgradnja čepastih taktilnih linij iz betona, razred obremenitve C35/45, dimenzije 30/30/8 cm na predhodno utrjeno podlago - podložni beton, višina vodila 5mm, ročno fugiranje,fugiranje s finoim peskom, pripravljeno na osnovi agregata 0-4mm enake mineralne sestave kot tlakovci. Končno barvo in teksturo potrdi projektant na podlagi vzorca | kos | 201 |  | 0
3.4.3 | Izdelava obrabne plasti iz malih tlakovcev iz silikatne kamnine velikosti 10 cm/10 cm/10 cm, stiki zaliti s cementno malto (nabava iz deponije MOL) | m2 | 26 |  | 0
3.4.4 | Izdelava tlakovane obrabne plasti iz plošč iz pranega cementnega betona velikosti 40 cm/40 cm/4 cm, stiki zaliti s cementno malto (2 priključka na Čufarjevo) | m2 | 25 |  | 0
3.4.5 | Dobava in vgradnja betonskih tlakovcev trdnostnega reda C35/45 debeline 8 cm, dimenzije 20x20 cm - ostri rob z dodatno obdelano zgornjo površino - peskan, vključno z izdelavo posteljice iz drobirja 4-8 mm v debelini 5 cm. Polaganje na stik po polagalnem načrtu, stiki zapolnjeni s fino mivko (potrebno upoštevati posedanje). Barva po izboru projektanta (svetlo siva). Tlakovci morajo biti odporni na obrus, odporni na zmrzal in sol. Končno barvo in teksturo potrdi projektant na podlagi vzorca | m2 | 885 |  | 0
3.4.6 | Dobava in vgradnja betonskih tlakovcev trdnostnega reda C35/45 debeline 8 cm, dimenzije 20x20 cm - ostri rob z dodatno obdelano zgornjo površino - peskan, vključno z izdelavo posteljice iz drobirja 4-8 mm v debelini 5 cm. Polaganje na stik po polagalnem načrtu, stiki zapolnjeni s fino mivko (potrebno upoštevati posedanje). Barva po izboru projektanta (antracit). Končno barvo in teksturo potrdi projektant na podlagi vzorca | m2 | 320 |  | 0
3.4.7 | Dobava in vgradnja betonskih tlakovcev trdnostnega reda C35/45 debeline 8 cm, dimenzije 10x10 cm - ostri rob z dodatno obdelano zgornjo površino - peskan, vključno z izdelavo posteljice iz drobirja 4-8 mm v debelini 5 cm. Polaganje na stik po polagalnem načrtu, stiki zapolnjeni s fino mivko (potrebno upoštevati posedanje). Barva po izboru projektanta (antracit). Končno barvo in teksturo potrdi projektant na podlagi vzorca | m2 | 97 |  | 0
3.4.8 | Dobava in vgradnja betonskih tlakovcev trdnostnega reda C35/45 debeline 8 cm, dimenzije 10x10 cm - ostri rob z dodatno obdelano zgornjo površino - peskan, vključno z izdelavo posteljice iz drobirja 4-8 mm v debelini 5 cm. Polaganje na stik po polagalnem načrtu, stiki zapolnjeni s fino mivko (potrebno upoštevati posedanje). Barva po izboru projektanta (svetlo siva). Končno barvo in teksturo potrdi projektant na podlagi vzorca | m2 | 97 |  | 0
3.5 | ROBNI ELEMENTI VOZIŠČ
3.5.2 | ROBNIKI
3.5.2.1 | Dobava in vgraditev predfabriciranega dvignjenega robnika iz cementnega betona s prerezom 15/25 cm na betonsko podlago C 12/15 z obbetoniranjem in fugiranjem, na vsakih 5 m je potrebno izdelati elastičen stik | m' | 7 |  | 0
3.5.2.2 | Vgraditev predhodno odstranjenega in očiščenega dvignjenega robnika iz naravnega kamna s prerezom 15/25 cm na betonsko podlago C 12/15 z obbetoniranjem in fugiranjem, na vsakih 5 m je potrebno izdelati elastičen stik | m' | 41 |  | 0
3.5.2.3 | Vgraditev predhodno odstranjenega in očiščenega dvignjenega robnika iz naravnega kamna s prerezom 18/25 cm na betonsko podlago C 12/15 z obbetoniranjem in fugiranjem, na vsakih 5 m je potrebno izdelati elastičen stik | m' | 76 |  | 0
3.5.2.4 | Vgraditev predhodno odstranjenega in očiščenega dvignjenega robnika iz naravnega kamna s prerezom 25/25 cm na betonsko podlago C 12/15 z obbetoniranjem in fugiranjem, na vsakih 5 m je potrebno izdelati elastičen stik | m' | 87 |  | 0
3.5.2.5 | Dobava in vgraditev dvignjenega robnika iz naravnega kamna s prerezom 18/25 cm na betonsko podlago C 12/15 z obbetoniranjem in fugiranjem, na vsakih 5 m je potrebno izdelati elastičen stik | m' | 58 |  | 0
3.5.2.6 | Dobava in vgraditev dvignjenega robnika iz naravnega kamna s prerezom 25/25 cm na betonsko podlago C 12/15 z obbetoniranjem in fugiranjem, na vsakih 5 m je potrebno izdelati elastičen stik | m' | 25 |  | 0
3.5.2.8 | Vgraditev predhodno odstranjenega robnika iz naravnega kamna s prerezom 25/25 cm na betonsko podlago C 12/15 z obbetoniranjem ter fugiranjem (zgornja stopnica pred Casino Rio Central) | m' | 20 |  | 0
| SKUPAJ |  |  |  | 0
4 . 0 | ODVODNJAVANJE
4.2 | GLOBINSKO ODVODNJAVANJE - DRENAŽE
4.2.1 | Zasip cevne drenaže z zmesjo kamnitih zrn, obvito z geosintetikom, z 0,21 do 0,4 m3/m', po načrtu | m3 | 3 |  | 0
4.2.2 | Izdelava vzdolžne in prečne drenaže, globoke do 1,0 m, na podložni plasti iz cementnega betona, debeline 10 cm, z gibljivimi plastičnimi cevmi premera 10 cm | m' | 10 |  | 0
4.3 | GLOBINSKO ODVODNJAVANJE - KANALIZACIJA
4.3.1 | Izdelava kanalizacije iz cevi iz polietilena, vgrajenih na planumu izkopa, premera 20 cm, v globini do 1,0 m. V cen izajeta vsa pomožna dela (izkop, zasip), materiali in prenosi. | m' | 50 |  | 0
4.3.2 | Obbetoniranje cevi za kanalizacijo s cementnim betonom C 16/20, po detajlu iz načrta, premera 20 cm | m' | 50 |  | 0
4.3.3 | Nabava, dobava in izdelava priklopa cestnega požiralnika na obstoječo meteorno kanalizacijo preko vpadnih jaškov iz PVC cevi premera 25 cm globine 1,00 - 1,50 m. V ceni zajeti vsi fazonski kosi, obbetoniranje priklopa z betonom C 25/30, vsa pomožna dela, materiali in prenosi. | kos | 9 |  | 0
4.4 | JAŠKI
4.4.1 | Izdelava jaška iz cementnega betona, krožnega prereza s premerom 50 cm, globokega 1,0 do 1,5 m | kos | 10 |  | 0
4.4.2 | Nabava, dobava in vgraditev pokrova požiralnika iz duktilne litine in ojačenega cementnega betona, z nosilnostjo 250 kN, krožnega prereza s premerom 500 mm. Vključno z robnim vencem ter vsemi dodatnimi in zaščitnimi deli. | kos | 2 |  | 0
4.4.3 | Nabava, dobava in vgraditev rešetke iz duktilne litine in ojačenega cementnega betona, z nosilnostjo 400 kN, s prerezom 400/400 mm. Vključno z robnim vencem ter vsemi dodatnimi in zaščitnimi deli. | kos | 2 |  | 0
4.4.5 | Nabava, dobava ter vgradnja točkovnega požiralnika z nosilnostjo 400 kN ter mrežasto pocinkano LTŽ rešetko 40/40cm s peskolovom in smradno zaporo (kot npr. HAURATON FASERFIX POINT KS 40/40 2-delni) | kos | 12 |  | 0
4.4.6 | Nabava, dobava in vgradnja pokrovov za jaške s polnilom (polaganje tlakovcev) iz vročecinkane pločevine, globina pokrova 12 cm, razred obremenitve C250 dimenzije 60 x 60cm (kot npr. ACO TopTek Paving GS) | kos | 7 |  | 0
4.4.7 | Dobava in vgradnja kanalete dolžine 1,0 iz polimernega betona odpornega na sol in zmrzal, razred obremenitve C250, širine 15 cm in višine 20 m, z zaščitnim robom iz litega železa | m | 6 |  | 0
4.4.8 | Dobava in vgradnja peskolova (revizijska kanaleta) iz polimernega betona, dolžine 0,5 m, višine 450mm, širina 150 mm | kos | 1 |  | 0
4.4.9 | Dobava in vgradnja nastavka z asimetrično rego dolžine 1,0m, višine 20 cm, razred obremenitve C250, nerjaveče jeklo | kos | 6 |  | 0
4.4.10 | Dobava in vgradnja revizijskega pokrova za linijsko kanaleto z rego, višina vratu 200 mm, asimetričen vrat, pocinkan, dolžine 0,5 m, razred obremenitve C250, | kos | 1 |  | 0
| SKUPAJ |  |  |  | 0
5 . 0 | GRADBENA IN OBRTNIŠKA DELA
5.1 | TESARSKA DELA
5.1.1 | Izdelava podprtega opaža za ravne temelje | m2 | 21 |  | 0
5.1.2 | Izdelava dvostranskega vezanega opaža za raven zid | m2 | 46 |  | 0
5.2 | DELA Z JEKLOM ZA OJAČITEV
5.2.1 | Dobava in postavitev rebrastih žic iz visokovrednega naravno trdega jekla S 500(B) s premerom do 12 mm, za srednje zahtevno ojačitev | kg | 390 |  | 0
5.2.2 | Dobava in postavitev mreže Q 335 iz vlečene jeklene žice S 500(B), s premerom > od 4 in < od 12 mm, masa 4,1 do 6 kg/m2 | kg | 2895.3 |  | 0
5.2.3 | Nabava, dobava ter nameščanje PVC cevi premera 5 cm prečno na armaturo (precednice v bet. tlaku pod tlakovci) | kos | 3936 |  | 0
5.3 | DELA S CEMENTNIM BETONOM
5.3.1 | Dobava in vgraditev podložnega cementnega betona C12/15 v prerez do 0,15 m3/m2 | m3 | 1 |  | 0
5.3.2 | Dobava in vgraditev ojačenega cementnega betona C30/37 XD1, XF2, PV-I v temeljne plošče | m3 | 170.15 |  | 0
5.3.3 | Dobava in vgraditev ojačenega cementnega betona C30/37 XD1, XF2, PV-I v stene zidov | m3 | 1 |  | 0
5.3.4 | Dobava in vgraditev ojačenega cementnega betona C25/30 XC2, PV-I v pasovne temelje, temeljne nosilce ali poševne in vertikalne slope | m3 | 4 |  | 0
5.3.5 | Dobava in vgraditev drenažnega betona | m3 | 1 |  | 0
5.8 | KLJUČAVNIČARSKA DELA IN DELA V JEKLU
5.8.1 | Nabava, dobava in vgradnja INOX L profila (peskan) 130/150/12 mm vključno s privijačenjem na temeljno ploščo PO DETAJLU | m | 26 |  | 0
5.8.2 | Montaža predhodno odstranjenih stebričkov iz litega železa na križišču z Resljevo cesto | kos | 4 |  | 0
5.8.3 | Nabava, dobava ter vgradnja INOX čepov na Kolodvorski ulici PO DETAJLU | kos | 43 |  | 0
5.9 | ZAŠČITNA DELA
5.9.1 | Izdelava stične rege brez razmaka za konstruktivne elemente, debele do 50 cm, s tesnilnim trakom na notranji strani | m1 | 11 |  | 0
5.9/2 | HIDROIZOLACIJA
5.9.2.1 | Nabava, dobava ter izdelava vertikalne hidroizolacijske plasti s plastomernim bitumenskim varilnim trakom debeline 4mm (kot npr. FRAGMAT IZOTEKT T4 plus), vgrajevanje z varjenjem po celotni površini z 10 cm preklopom. Betonske površine predhodno premazane z bitumenskim hladnim premazom (kot npr. FRAGMAT IBITOL). | m2 | 7 |  | 0
5.9.2.2 | Nabava, dobava ter izdelava zaščitne plasti iz čepaste (gumbaste) folije | m2 | 7 |  | 0
5.9/3 | GRADBENA DELA - CESTNA RAZSVETLJAVA
5.9.3.1 | Izdelava temelja za kovinski kandelaber višine 10 m nad nivojem terena, komplet z izkopom jame, obbetoniranjem, za postavitev kandelabra direktno v temelj: | kos | 6 |  | 0
5.9.3.2 | Izdelava temelja za dekorativni kandelaber ČUFARJEVA ULICA komplet z izkopom jame, obbetoniranjem, ter vgradnja sidra v beton: | kos | 17 |  | 0
5.9.3.3 | Izkop kanala za kabel IV. kategorije globine 0.8m, širine 0,4m, dobava in polaganje stigmafleks cevi fi 110, izdelava kabelske posteljice s peskom granulacije 0-4 mm, obsutje cevi s peskom granulacije 0-4mm, izdelava tampona - nasutje 10-20 cm gramoza, opozorilna folija, zasutje z izkopanim materialom, utrjevanje:
| 1xcev | m | 100 |  | 0
| 2xcev | m | 45 |  | 0
| 3xcev | m | 30 |  | 0
| 4xcev | m | 300 |  | 0
| 5xcev | m | 130 |  | 0
5.9.3.4 | Izdelava kompletnega tipskega jaška cestne razsvetljave dimenzij 60 x 60 cm z velikostjo litoželeznega pokrova 60 x 60 cm; nosilnost 125 kN z napisom JAVNA RAZSVETLJAVA | kos | 22 |  | 0
5.9.3.5 | Izdelava kompletnega jaška 60 x 60 z RF pokrovom 60 x 60 cm, zapolnjenim z okoliškim tlakom, nosilnost 125 kN | kos | 10 |  | 0
5.9.3.6 | Izdelava betonskega temelja za prižigališče javne razsvetljave, komplet z izkopom jame | kos | 1 |  | 0
5.9.3.7 | Vgradnja poliesterskega podstavka PMO, komplet z izkopom ter obbetoniranjem | kos | 1 |  | 0
5.9.3.8 | Obbetoniranje zgornejga dela rova (30 cm/ MB-10) kabelske kanalizacije pri prehodih preko asfaltnih površin v cestišču ter ob kabelskih jaških | m3 | 10 |  | 0
5.9.3.9 | Rušitev obstoječega omrežja javne razsvetljave ter odvoz na deponijo: | kpl | 1 |  | 0
5.9.3.10 | Rušenje asfalta, komplet z odvozom na deponijo - izven območja obdelave | m2 | 5 |  | 0
5.9.3.11 | Asfaltiranje poškodovanih površin - izven območja obdelave | m2 | 5 |  | 0
5.9.3.12 | Izdelava prebojev v obstoječe kabelske jaške: | kos | 3 |  | 0
5.9.3.13 | Izvedba navezave novo predvidene kabelskih jaškov na obstoječo kabelsko kanalizacijo/ obstoječe kabelske trase JR | kos | 6 |  | 0
5.9.3.14 | Pospravilo trase v prvotno stanje | kpl | 1 |  | 0
5.9.3.15 | Odvoz odvečnega materiala na deponijo do 40 km, z vsemi pristojbinami in taksami za gradbene odpadke | m3 | 23.6 |  | 0
5.9/4 | GRADBENA DELA - SADILNI JAREK
| SKUPAJ |  |  |  | 0
6 . 0 | OPREMA CEST
6.1 | POKONČNA OPREMA CEST
6.1.1 | Prestavitev prometnega znaka s stranico / premerom 600 mm | kos | 7 |  | 0
6.1.2 | Nabava, dobava in vgradnja koreninskega količka za pritrditev stebrička za prometni znak | kos | 7 |  | 0
6.1.3 | Dobava ter vgraditev znaka območje za pešce ter konec območja za pešce z INOX okvirjem, vključno s pritrjevanjem okvirja v betonsko ploščo | kos | 4 |  | 0
6.2 | OZNAČBE NA VOZIŠČIH
6.2.1 | Odstranitev neveljavnih označb na vozišču z rezkanjem, širina črte 10 do 15 cm | m' | 25 |  | 0
6.2.2 | Odstranitev neveljavnih označb na vozišču z rezkanjem, posamezna površina označbe 1,1 do 1,5 m2 | m2 | 15 |  | 0
6.2.3 | Izdelava tankoslojne vzdolžne/prečne označbe na vozišču z enokomponentno belo barvo, vključno 250 g/m2 posipa z drobci / kroglicami stekla, strojno, debelina plasti suhe snovi 200 µm, širina črte 10 cm | m' | 188 |  | 0
6.2.4 | Izdelava tankoslojne vzdolžne/prečne označbe na vozišču z enokomponentno belo barvo, vključno 250 g/m2 posipa z drobci / kroglicami stekla, strojno, debelina plasti suhe snovi 200 µm, širina črte 25 cm | m' | 6 |  | 0
6.2.5 | Izdelava tankoslojne vzdolžne/prečne označbe na vozišču z enokomponentno belo barvo, vključno 250 g/m2 posipa z drobci / kroglicami stekla, strojno, debelina plasti suhe snovi 200 µm, širina črte 50 cm | m' | 21 |  | 0
6.2.6 | Izdelava tankoslojne vzdolžne/prečne označbe na vozišču z enokomponentno rdečo barvo (RAL 3011, 3001), vključno 250 g/m2 posipa z drobci / kroglicami stekla, strojno, debelina plasti suhe snovi 200 µm, širina črte 20 cm | m' | 130 |  | 0
6.2.7 | Izdelava tankoslojne prečne in ostalih označb na vozišču z enokomponentno belo barvo, vključno 250 g/m2 posipa z drobci / kroglicami stekla, strojno, debelina plasti suhe snovi 250 µm, površina označbe 0,6 do 1,0 m2 | m2 | 5.4 |  | 0
6.2.8 | Izdelava debeloslojne prečne in ostalih označb na vozišču z večkomponentno hladno plastiko z vmešanimi drobci / kroglicami stekla, vključno 200 g/m2 dodatnega posipa z drobci stekla, strojno, debelina plasti 3 mm, posamezna površina označbe nad 1,5 m2 | m2 | 76.4 |  | 0
6.2.9 | Izdelava tankoslojne vzdolžne/prečne označbe na vozišču z enokomponentno rumeno barvo (RAL 1023), vključno 250 g/m2 posipa z drobci / kroglicami stekla, strojno, debelina plasti suhe snovi 200 µm, širina črte 10 cm | m' | 25 |  | 0
6.2.10 | Izdelava tankoslojne prečne in ostalih označb na vozišču z enokomponentno rumeno barvo (RAL 1023), vključno 250 g/m2 posipa z drobci / kroglicami stekla, strojno, debelina plasti suhe snovi 200 µm, površina označbe 0,6 do 1,0 m2 | m2 | 34.8 |  | 0
6.2.11 | Doplačilo za izdelavo prekinjenih vzdolžnih označb na vozišču, širina črte 10 cm | m' | 60 |  | 0
6.2.12 | Doplačilo za izdelavo prekinjenih vzdolžnih označb na vozišču, širina črte 50 cm | m' | 21 |  | 0
| SKUPAJ |  |  |  | 0
7 . 0 | TUJE STORITVE
7.9 | PRESKUSI, NADZOR IN TEHNIČNA DOKUMENTACIJA
7.9.1 | Projektantski nadzor IZS | ur | 50 |  | 0
7.9.2 | Geotehnični nadzor | ur | 10 |  | 0
7.9.3 | Geodetski posnetek izvedenega stanja s pripravo geodetskega načrta | kos | 1 |  | 0
7.9.4 | Izdelava projektne dokumentacije za projekt izvedenih del | kos | 1 |  | 0
| SKUPAJ |  |  |  | 0
8 . 0 | URBANA OPREMA
8.0.1 | Nabava, dobava in vgradnja kolesarskega stojala stojalo, tipsko, višina 80 cm, dolžina 110 cm. Kolesarsko stojalo je pravokotne oblike z zaobljenimi robovi in vmesno prečko. Material je gladko brušena nerjaveča pločevina. ( po katalogu MOL) | kos | 10 |  | 0
| SKUPAJ |  |  |  | 0
* dopolnjena ali dodana postavka glede na tehnično specifikacijo za javne ceste POPISI DEL PRI GRADNJI CEST TSC 09.000 : 2006 ter SMERNICE IN TEHNIČNI POGOJI ZA GRADITEV ASFALTNIH PLASTI TSC 06.300 / 06.410 : 2009

## REKAP-VOKA
REKONSTRUKCIJA ČUFARJEVE ULICE
REKAPITULACIJA STROŠKOV - VO-KA
1.0 | PREDDELA |  | 0
2.0 | ZEMELJSKA DELA |  | 0
3.0 | VOZIŠČNE KONSTRUKCIJE |  | 0
4.0 | ODVODNJAVANJE |  | 0
5.0 | GRADBENA IN OBRTNIŠKA DELA |  | 0
6.0 | OPREMA CEST |  | 0
7.0 | TUJE STORITVE |  | 0
8.0 | URBANA OPREMA |  | 0
| SKUPAJ |  | 0
| Nepredvidena dela | 5% | 0
| SKUPAJ (brez DDV) |  | 0

## POPIS-VOKA
REKONSTRUKCIJA ČUFARJEVE ULICE
Popis del - VO-KA
Šifra | Delo | Enota | Količina | Cena / enoto | Vrednost
1 . 0 | PREDDELA
1.1 | GEODETSKA DELA
1.2 | ČIŠČENJE TERENA
Vključiti transporte, oddajo odpadnega materiala, plačilo takse gradbenih odpadkov odjemalcu, v skladu z veljavnim pravilnikom o ravnanju z odpadki, ki nastanejo pri gradbenih delih
1.2.2 | ODSTRANITEV PROMETNE SIGNALIZACIJE IN OPREME
1.2.3 | PORUŠITEV IN ODSTRANITEV VOZIŠČNIH KONSTRUKCIJ
1.2.3.1 | Porušitev in odstranitev asfaltne plasti v debelini nad 10 cm | m2 | 1236 |  | 0
1.2.4 | PORUŠITEV IN ODSTRANITEV OBJEKTOV
1.2.4.1 | Porušitev in odstranitev kanalizacije iz obbetoniranih cevi s premerom do 40 cm | m' | 5 |  | 0
1.2.4.2 | Porušitev in odstranitev vtočnega jaška z notranjo stranico/premerom do 60 cm | m | 6 |  | 0
1.2.4.3 | Odstranitev LTŽ rešetke z AB robnim vencem vključno z blindiranjem jaška | kos | 4 |  | 0
1.2.4.4 | Odstranitev vseh vrst LTŽ kap, čiščenje in vgradnja na nove višine | kos | 4 |  | 0
1.2.4.5 | Dvig in višinska navezava na predvideno stanje (do 50 cm) obstoječega jaška (elektro, TK, kanalizacija...) iz cementnega betona krožnega prereza s premerom do 100 cm ali kvadratnega prereza do 80/80 cm | kos | 13 |  | 0
1.3 | OSTALA PREDDELA
1.3.1 | OMEJITVE PROMETA
| SKUPAJ |  |  |  | 0
2 . 0 | ZEMELJSKA DELA
2.1 | IZKOPI
2.1.1 | Široki izkop vezljive zemljine – 3. kategorije – strojno z nakladanjem | m3 | 554 |  | 0
2.1.2 | Izkop vezljive zemljine/zrnate kamnine – 3. kategorije za temelje, kanalske rove, prepuste, jaške in drenaže, širine do 1,0 m in globine 1,1 do 2,0 m – strojno, planiranje dna ročno | m3 | 29 |  | 0
2.2 | PLANUM TEMELJNIH TAL
2.2.1 | Ureditev planuma temeljnih tal vezljive zemljine – 3. kategorije, na predpisano nosilnost | m2 | 970 |  | 0
2.3 | LOČILNE, DRENAŽNE IN FILTERSKE PLASTI TER DELOVNI PLATO
2.3.1 | Dobava in vgraditev geotekstilije za ločilno plast (po načrtu), natezna trdnost do 12 kN/m2 | m2 | 1280 |  | 0
2.4 | NASIPI, ZASIPI, KLINI, POSTELJICA IN GLINASTI NABOJ
2.4.1 | Vgraditev posteljice v debelini plasti do 30 cm iz zrnate kamnine – 3. kategorije. V ceni je zajeta nabava in dobava materiala na gradbišče, vgrajevanje po plasteh pri optimalni vlagi in s sprotnim komprimiranjem na nosilnost Ev2 ≥ 80 Mpa, vključno z vsemi dodatnimi in zaščitnimi deli ter preizkusom nosilnosti z merilno ploščo. | m3 | 394 |  | 0
2.9 | PREVOZI, RAZPROSTIRANJE IN UREDITEV DEPONIJ MATERIALA
| SKUPAJ |  |  |  | 0
3 . 0 | VOZIŠČNE KONSTRUKCIJE
3.1 | NOSILNE PLASTI
3.1.1 | NEVEZANE NOSILNE PLASTI
3.1.1.1 | Izdelava nevezane nosilne plasti enakomerno zrnatega drobljenca GW 0/32 iz kamnine v debelini 21 do 30 cm. V ceni je zajeta nabava in dobava materiala na gradbišče, vgrajevanje po plasteh pri optimalni vlagi in s sprotnim komprimiranjem na nosilnost Ev2 ≥ 100 Mpa, vključno z vsemi dodatnimi in zaščitnimi deli ter preizkusom nosilnosti z merilno ploščo. | m3 | 800 |  | 0
3.1.5 | ASFALTNE NOSILNE PLASTI - BASE (AC BASE)
3.1.5.1 | Izdelava nosilne plasti bituminizirane zmesi AC 22 base B 50/70 A3 v debelini 7 cm. V ceni je zajeta izdelava v projektiranih naklonih ter vsa dodatna in zaščitna dela. | m2 | 424 |  | 0
3.1.5.2 | Izdelava nosilne plasti bituminizirane zmesi AC 16 base B 50/70 A3 v debelini 5 cm. V ceni je zajeta izdelava v projektiranih naklonih ter vsa dodatna in zaščitna dela. | m2 | 170 |  | 0
3.2 | OBRABNE PLASTI
3.2.2 | ASFALTNE OBRABNE IN ZAPORNE PLASTI - BITUMENSKI BETONI (AC SURF)
3.2.2.1 | Izdelava obrabne in zaporne plasti bituminizirane zmesi AC 11 surf B 50/70 A3 v debelini 4 cm. V ceni je zajeta izdelava v projektiranih naklonih ter vsa dodatna in zaščitna dela. | m2 | 424 |  | 0
3.2.2.2 | Izdelava obrabne in zaporne plasti bituminizirane zmesi AC 8 surf B 50/70 A5 v debelini 3 cm. V ceni je zajeta izdelava v projektiranih naklonih ter vsa dodatna in zaščitna dela. | m2 | 170 |  | 0
3.2.4 | ASFALTNE OBRABNE IN ZAPORNE PLASTI - POVRŠINSKE PREVLEKE (SD)
3.4 | TLAKOVANJE OBRABNE PLASTI
3.4.1 | Dobava in vgradnja vodilnih taktilnih linij iz betona, razred obremenitve C35/45 dimenzije 30/70/8 cm na predhodno utrjeno podlago - podložni beton, višina vodila 5mm, ročno fugiranje,fugiranje s finoim peskom, pripravljeno na osnovi agregata 0-4mm enake mineralne sestave kot tlakovci . Končno barvo in teksturo potrdi projektant na podlagi vzorca | kos | 29 |  | 0
3.4.2 | Dobava in vgradnja čepastih taktilnih linij iz betona, razred obremenitve C35/45, dimenzije 30/30/8 cm na predhodno utrjeno podlago - podložni beton, višina vodila 5mm, ročno fugiranje,fugiranje s finoim peskom, pripravljeno na osnovi agregata 0-4mm enake mineralne sestave kot tlakovci. Končno barvo in teksturo potrdi projektant na podlagi vzorca | kos | 134 |  | 0
3.4.5 | Dobava in vgradnja betonskih tlakovcev trdnostnega reda C35/45 debeline 8 cm, dimenzije 20x20 cm - ostri rob z dodatno obdelano zgornjo površino - peskan, vključno z izdelavo posteljice iz drobirja 4-8 mm v debelini 5 cm. Polaganje na stik po polagalnem načrtu, stiki zapolnjeni s fino mivko (potrebno upoštevati posedanje). Barva po izboru projektanta (svetlo siva). Tlakovci morajo biti odporni na obrus, odporni na zmrzal in sol. Končno barvo in teksturo potrdi projektant na podlagi vzorca | m2 | 490 |  | 0
3.4.6 | Dobava in vgradnja betonskih tlakovcev trdnostnega reda C35/45 debeline 8 cm, dimenzije 20x20 cm - ostri rob z dodatno obdelano zgornjo površino - peskan, vključno z izdelavo posteljice iz drobirja 4-8 mm v debelini 5 cm. Polaganje na stik po polagalnem načrtu, stiki zapolnjeni s fino mivko (potrebno upoštevati posedanje). Barva po izboru projektanta (antracit). Končno barvo in teksturo potrdi projektant na podlagi vzorca | m2 | 173 |  | 0
3.4.7 | Dobava in vgradnja betonskih tlakovcev trdnostnega reda C35/45 debeline 8 cm, dimenzije 10x10 cm - ostri rob z dodatno obdelano zgornjo površino - peskan, vključno z izdelavo posteljice iz drobirja 4-8 mm v debelini 5 cm. Polaganje na stik po polagalnem načrtu, stiki zapolnjeni s fino mivko (potrebno upoštevati posedanje). Barva po izboru projektanta (antracit). Končno barvo in teksturo potrdi projektant na podlagi vzorca | m2 | 15 |  | 0
3.4.8 | Dobava in vgradnja betonskih tlakovcev trdnostnega reda C35/45 debeline 8 cm, dimenzije 10x10 cm - ostri rob z dodatno obdelano zgornjo površino - peskan, vključno z izdelavo posteljice iz drobirja 4-8 mm v debelini 5 cm. Polaganje na stik po polagalnem načrtu, stiki zapolnjeni s fino mivko (potrebno upoštevati posedanje). Barva po izboru projektanta (svetlo siva). Končno barvo in teksturo potrdi projektant na podlagi vzorca | m2 | 58 |  | 0
3.5 | ROBNI ELEMENTI VOZIŠČ
3.5.2 | ROBNIKI
| SKUPAJ |  |  |  | 0
4 . 0 | ODVODNJAVANJE
4.2 | GLOBINSKO ODVODNJAVANJE - DRENAŽE
4.2.1 | Zasip cevne drenaže z zmesjo kamnitih zrn, obvito z geosintetikom, z 0,21 do 0,4 m3/m', po načrtu | m3 | 3 |  | 0
4.2.2 | Izdelava vzdolžne in prečne drenaže, globoke do 1,0 m, na podložni plasti iz cementnega betona, debeline 10 cm, z gibljivimi plastičnimi cevmi premera 10 cm | m' | 9 |  | 0
4.3 | GLOBINSKO ODVODNJAVANJE - KANALIZACIJA
4.3.1 | Izdelava kanalizacije iz cevi iz polietilena, vgrajenih na planumu izkopa, premera 20 cm, v globini do 1,0 m. V cen izajeta vsa pomožna dela (izkop, zasip), materiali in prenosi. | m' | 20 |  | 0
4.3.2 | Obbetoniranje cevi za kanalizacijo s cementnim betonom C 16/20, po detajlu iz načrta, premera 20 cm | m' | 20 |  | 0
4.3.3 | Nabava, dobava in izdelava priklopa cestnega požiralnika na obstoječo meteorno kanalizacijo preko vpadnih jaškov iz PVC cevi premera 25 cm globine 1,00 - 1,50 m. V ceni zajeti vsi fazonski kosi, obbetoniranje priklopa z betonom C 25/30, vsa pomožna dela, materiali in prenosi. | kos | 4 |  | 0
4.4 | JAŠKI
4.4.1 | Izdelava jaška iz cementnega betona, krožnega prereza s premerom 50 cm, globokega 1,0 do 1,5 m | kos | 10 |  | 0
4.4.2 | Nabava, dobava in vgraditev pokrova požiralnika iz duktilne litine in ojačenega cementnega betona, z nosilnostjo 250 kN, krožnega prereza s premerom 500 mm. Vključno z robnim vencem ter vsemi dodatnimi in zaščitnimi deli. | kos | 1 |  | 0
4.4.3 | Nabava, dobava in vgraditev rešetke iz duktilne litine in ojačenega cementnega betona, z nosilnostjo 400 kN, s prerezom 400/400 mm. Vključno z robnim vencem ter vsemi dodatnimi in zaščitnimi deli. | kos | 2 |  | 0
4.4.5 | Nabava, dobava ter vgradnja točkovnega požiralnika z nosilnostjo 400 kN ter mrežasto pocinkano LTŽ rešetko 40/40cm s peskolovom in smradno zaporo (kot npr. HAURATON FASERFIX POINT KS 40/40 2-delni) | kos | 6 |  | 0
4.4.6 | Nabava, dobava in vgradnja pokrovov za jaške s polnilom (polaganje tlakovcev) iz vročecinkane pločevine, globina pokrova 12 cm, razred obremenitve C250 dimenzije 60 x 60cm (kot npr. ACO TopTek Paving GS) | kos | 6 |  | 0
4.4.7 | Dobava in vgradnja kanalete dolžine 1,0 iz polimernega betona odpornega na sol in zmrzal, razred obremenitve C250, širine 15 cm in višine 20 m, z zaščitnim robom iz litega železa | m | 5 |  | 0
4.4.8 | Dobava in vgradnja peskolova (revizijska kanaleta) iz polimernega betona, dolžine 0,5 m, višine 450mm, širina 150 mm | kos | 1 |  | 0
4.4.9 | Dobava in vgradnja nastavka z asimetrično rego dolžine 1,0m, višine 20 cm, razred obremenitve C250, nerjaveče jeklo | kos | 5 |  | 0
4.4.10 | Dobava in vgradnja revizijskega pokrova za linijsko kanaleto z rego, višina vratu 200 mm, asimetričen vrat, pocinkan, dolžine 0,5 m, razred obremenitve C250, | kos | 1 |  | 0
4.5 | PRIKLJUČEK - PITNIK
4.5.1 | Zakoličba osi cevovoda z zavarovanjem osi,oznako horizontalnih in vertikalnih lomov,oznako vozlišč, odcepov in zakoličba mesta prevezave na obstoječi cevovod ter vris v kataster in izdelava geodetskega posnetka. | m | 2 |  | 0
4.5.2 | Postavitev gradbenih profilov na vzpostavljeno os trase cevovoda ter določitev nivoja za merjenje globine izkopa in polaganje cevovoda | m | 2 |  | 0
4.5.3 | Strojni in delno ročni izkop jarka globine do 2,0 m, z odlaganjem materiala 1,0 m od roba izkopa. Brežine se izvajajo v naklonu 60. Širina dna izkopa je 50 cm.
| a. 90% strojnega izkopa v terenu III-IV kategorije | m3 | 3.69 |  | 0
| b. 10% ročnega izkopa v terenu III-IV kategorije | m3 | 0.41 |  | 0
4.5.4 | Ročno planiranje dna jarka s točnostjo do 3 cm v projektiranem padcu. | m2 | 1 |  | 0
4.5.5 | Izdelava peščenega nasipa za izravnavo dna jarka debeline cca 10 cm, z 2 sejanim peskom. Obračun se izvede po dejanskih stroških. | m3 | 0.1 |  | 0
4.5.6 | Nabava in transport materiala za izdelavo nasipa nad položeno cevjo, Na nasip za izravnavo jarka se izvede 3-5 cm debel nasip za poravnavo tal v katerega si cev izdela ležišče. Obsip cevi se izvaja v slojih po 15-20 cm istočasno na obeh straneh cevi. Paziti je potrebno, da se cev ne premakne iz ležišča. Obsip in nasip se utrjujeta po standardnem Proktorjevem postopku do 90% trdnosti. Obsipni material je 2x sejani pesek Obračun se izvede po dejanskih stroških | m3 | 4 |  | 0
4.5.7 | Zasipavanje vodovodnega jarka z izkopanim materialom s komprimiranjem zemljine v slojih po 20 cm. | m3 | 4 |  | 0
4.5.8 | Podbetoniranje vodovodne armature, zasuni Obračun 0,25 m3/kom izvedenega podbetoniranja. | kos | 1 |  | 0
4.5.9 | Nabava, dobava PE vodomernega jaška d=1000, izkop materiala za vodomerni jašek, vgradnja vodomernega jaška, ter izdelava tamponskega sloja pod jaškom (debeline cca 30 cm). V postavko je upoštevana tudi nabava, dobava ter vgradnja pokrova jaška za vgradnjo finalnega tlaka 600/600 z vsemi dodatnimi deli. | kos | 1 |  | 0
4.5.10 | Nepredvidena zemeljska dela (% gradbenih del) | ocena | 0.1 |  | 0
4.5.11 | Priprava gradbišča, (deponija vodovodnih cevi in zavarovanje vodovodnega materiala). V % od vrednosti vodovodnega materiala | ocena | 0.1 |  | 0
4.5.12 | Prevoz in prenos vodovodnega materiala iz deponije do mesta vgradnje. V % od vrednosti vodovodnega materiala. | ocena | 0.1 |  | 0
4.5.13 | Prenos spuščanje in polaganje cevi v pripravljen jarek, ter poravnanje v vertikalni in horizontalni smeri | m | 2 |  | 0
4.5.14 | Prenos spuščanje in polaganje fazonskih komadov in armatur, v pripravljen jarek, ter poravnanje v vertikalni in horizontalni smeri | kos | 1 |  | 0
4.5.15 | Montaža vodovodnih cevi na položeno in utrjeno peščeno posteljico debeline 10 cm. | m | 2 |  | 0
4.5.16 | Montaža fazonskih kosov po priloženih montažnih shemah ter dokončna obdelava in zaščita spojev. | kos | 1 |  | 0
4.5.17 | Montaža zasunov z vgradbeno garnituro in cestno kapo ter montažo betonskih podložnih plošč. | kos | 1 |  | 0
4.5.18 | Montaža vodovodne armature in fitingov v zunanjem vodomernem jašku po specifikaciji materiala | kos | 1 |  | 0
4.5.19 | Nabava in polaganje signalnega in opozorilnega traku nad vodovodnimi cevmi | m | 2 |  | 0
4.5.20 | Tlačni preizkus položenega cevovoda po standardu SIST EN 805 | m | 2 |  | 0
4.5.21 | Dezifekcija položenega cevovoda | m | 2 |  | 0
4.5.22 | Nepredvidena montažna dela (% montažnih del) | ocena | 0.1 |  | 0
4.5.23 | Cevi PE100d32, PN 16 priključna cev d =32/16 - priključna cev | m | 2 |  | 0
4.5.24 | Cevi PE80d63, PN 10, zaščitna cev d = 63/10 - zaščitna cev | m | 2 |  | 0
4.5.25 | Cevi PE100d32, PN 16 priključna cev d =32/16 - interni vodovod | m | 2 |  | 0
4.5.26 | Cevi PE80d63, PN 10, zaščitna cev d = 63/10 - interni vodovod | m | 2 |  | 0
4.5.27 | Odtočna cev PVC d110 | m | 1 |  | 0
4.5.28 | Vodovodna armatura za priključitev na javni vodovod
| navrtni zasun | kos | 1 |  | 0
| streme za NZ | kos | 1 |  | 0
| koleno priključno R1'' | kos | 1 |  | 0
| vgradna garnitura | kos | 1 |  | 0
| betonski podstavek mali | kos | 1 |  | 0
| cestna kapa DN90 | kos | 1 |  | 0
4.5.29 | Vodovodna armatura v zunanjem vodomernem jašku
| pipa krogelna R1'' | kos | 1 |  | 0
| pipa krogelna R1'' z izpustom | kos | 1 |  | 0
| zmanjševalni kos R1''-3/4'' | kos | 1 |  | 0
| spojka ravna za PE cevi R3/4'' | kos | 1 |  | 0
| nosilec za vodmer s holandcem | kos | 1 |  | 0
| betonski podstavek 40x40 cm | kos | 1 |  | 0
| dvostranska spojka R1" | kos | 1 |  | 0
| koleno 90 1" | kos | 1 |  | 0
4.5.30 | Vodomer DN 20 | kos | 1 |  | 0
4.5.31 | Stroški transporta vodovodnih armatur in fazonskih kosov (% od vrednosti vodovodnega materiala) | ocena | 0.1 |  | 0
4.6 | PRIKLJUČEK - VODNI MOTIV
4.6.1 | Zakoličba osi cevovoda z zavarovanjem osi,oznako horizontalnih in vertikalnih lomov,oznako vozlišč, odcepov in zakoličba mesta prevezave na obstoječi cevovod ter vris v kataster in izdelava geodetskega posnetka. | m | 21 |  | 0
4.6.2 | Postavitev gradbenih profilov na vzpostavljeno os trase cevovoda ter določitev nivoja za merjenje globine izkopa in polaganje cevovoda | m | 2 |  | 0
4.6.3 | Strojni in delno ročni izkop jarka globine do 2,0 m, z odlaganjem materiala 1,0 m od roba izkopa. Brežine se izvajajo v naklonu 60. Širina dna izkopa je 50 cm.
| a. 90% strojnega izkopa v terenu III-IV kategorije | m3 | 38.75 |  | 0
| b. 10% ročnega izkopa v terenu III-IV kategorije | m3 | 4.3 |  | 0
4.6.4 | Ročno planiranje dna jarka s točnostjo do 3 cm v projektiranem padcu. | m2 | 10.5 |  | 0
4.6.5 | Izdelava peščenega nasipa za izravnavo dna jarka debeline cca 10 cm, z 2 sejanim peskom. Obračun se izvede po dejanskih stroških. | m3 | 1.05 |  | 0
4.6.6 | Nabava in transport materiala za izdelavo nasipa nad položeno cevjo, Na nasip za izravnavo jarka se izvede 3-5 cm debel nasip za poravnavo tal v katerega si cev izdela ležišče. Obsip cevi se izvaja v slojih po 15-20 cm istočasno na obeh straneh cevi. Paziti je potrebno, da se cev ne premakne iz ležišča. Obsip in nasip se utrjujeta po standardnem Proktorjevem postopku do 90% trdnosti. Obsipni material je 2x sejani pesek Obračun se izvede po dejanskih stroških | m3 | 42 |  | 0
4.6.7 | Zasipavanje vodovodnega jarka z izkopanim materialom s komprimiranjem zemljine v slojih po 20 cm. | m3 | 42 |  | 0
4.6.8 | Podbetoniranje vodovodne armature, zasuni Obračun 0,25 m3/kom izvedenega podbetoniranja. | kos | 1 |  | 0
4.6.9 | Nabava, dobava PE vodomernega jaška d=1000, izkop materiala za vodomerni jašek, vgradnja vodomernega jaška, ter izdelava tamponskega sloja pod jaškom (debeline cca 30 cm). V postavko je upoštevana tudi nabava, dobava ter vgradnja pokrova jaška za vgradnjo finalnega tlaka 600/600 z vsemi dodatnimi deli. | kos | 1 |  | 0
4.6.10 | Nepredvidena zemeljska dela (% gradbenih del) | ocena | 0.1 |  | 0
4.6.11 | Priprava gradbišča, (deponija vodovodnih cevi in zavarovanje vodovodnega materiala). V % od vrednosti vodovodnega materiala | ocena | 0.1 |  | 0
4.6.12 | Prevoz in prenos vodovodnega materiala iz deponije do mesta vgradnje. V % od vrednosti vodovodnega materiala. | ocena | 0.1 |  | 0
4.6.13 | Prenos spuščanje in polaganje cevi v pripravljen jarek, ter poravnanje v vertikalni in horizontalni smeri | m | 21 |  | 0
4.6.14 | Prenos spuščanje in polaganje fazonskih komadov in armatur, v pripravljen jarek, ter poravnanje v vertikalni in horizontalni smeri | kos | 1 |  | 0
4.6.15 | Montaža vodovodnih cevi na položeno in utrjeno peščeno posteljico debeline 10 cm. | m | 21 |  | 0
4.6.16 | Montaža fazonskih kosov po priloženih montažnih shemah ter dokončna obdelava in zaščita spojev. | kos | 1 |  | 0
4.6.17 | Montaža zasunov z vgradbeno garnituro in cestno kapo ter montažo betonskih podložnih plošč. | kos | 1 |  | 0
4.6.18 | Montaža vodovodne armature in fitingov v zunanjem vodomernem jašku po specifikaciji materiala | kos | 1 |  | 0
4.6.19 | Nabava in polaganje signalnega in opozorilnega traku nad vodovodnimi cevmi | m | 21 |  | 0
4.6.20 | Tlačni preizkus položenega cevovoda po standardu SIST EN 805 | m | 21 |  | 0
4.6.21 | Dezifekcija položenega cevovoda | m | 21 |  | 0
4.6.22 | Nepredvidena montažna dela (% montažnih del) | ocena | 0.1 |  | 0
4.6.23 | Cevi PE100d32, PN 16 priključna cev d =32/16 - priključna cev | m | 21 |  | 0
4.6.24 | Cevi PE80d63, PN 10, zaščitna cev d = 63/10 - zaščitna cev | m | 21 |  | 0
4.6.25 | Cevi PE100d32, PN 16 priključna cev d =32/16 - interni vodovod | m | 11.2 |  | 0
4.6.26 | Cevi PE80d63, PN 10, zaščitna cev d = 63/10 - interni vodovod | m | 11.2 |  | 0
4.6.27 | Odtočna cev PVC d110 | m | 1 |  | 0
4.6.28 | Vodovodna armatura za priključitev na javni vodovod
| navrtni zasun | kos | 1 |  | 0
| streme za NZ | kos | 1 |  | 0
| koleno priključno R1'' | kos | 1 |  | 0
| vgradna garnitura | kos | 1 |  | 0
| betonski podstavek mali | kos | 1 |  | 0
| cestna kapa DN90 | kos | 1 |  | 0
4.6.29 | Vodovodna armatura v zunanjem vodomernem jašku
| pipa krogelna R1'' | kos | 1 |  | 0
| pipa krogelna R1'' z izpustom | kos | 1 |  | 0
| zmanjševalni kos R1''-3/4'' | kos | 1 |  | 0
| spojka ravna za PE cevi R3/4'' | kos | 1 |  | 0
| nosilec za vodmer s holandcem | kos | 1 |  | 0
| betonski podstavek 40x40 cm | kos | 1 |  | 0
| dvostranska spojka R1" | kos | 1 |  | 0
| koleno 90 1" | kos | 1 |  | 0
4.6.30 | Vodomer DN 20 | kos | 1 |  | 0
4.6.31 | Stroški transporta vodovodnih armatur in fazonskih kosov (% od vrednosti vodovodnega materiala) | ocena | 0.1 |  | 0
| SKUPAJ |  |  |  | 0
5 . 0 | GRADBENA IN OBRTNIŠKA DELA
5.1 | TESARSKA DELA
5.2 | DELA Z JEKLOM ZA OJAČITEV
5.2.1 | Dobava in postavitev rebrastih žic iz visokovrednega naravno trdega jekla S 500(B) s premerom do 12 mm, za srednje zahtevno ojačitev | kg | 260 |  | 0
5.2.2 | Dobava in postavitev mreže Q 335 iz vlečene jeklene žice S 500(B), s premerom > od 4 in < od 12 mm, masa 4,1 do 6 kg/m2 | kg | 15870 |  | 0
5.2.3 | Nabava, dobava ter nameščanje PVC cevi premera 5 cm prečno na armaturo (precednice v bet. tlaku pod tlakovci) | kos | 2590 |  | 0
5.3 | DELA S CEMENTNIM BETONOM
5.3.1 | Dobava in vgraditev podložnega cementnega betona C12/15 v prerez do 0,15 m3/m2 | m3 | 1 |  | 0
5.3.2 | Dobava in vgraditev ojačenega cementnega betona C30/37 XD1, XF2, PV-I v temeljne plošče | m3 | 93 |  | 0
5.3.3 | Dobava in vgraditev ojačenega cementnega betona C30/37 XD1, XF2, PV-I v stene zidov | m3 | 1 |  | 0
5.3.4 | Dobava in vgraditev ojačenega cementnega betona C25/30 XC2, PV-I v pasovne temelje, temeljne nosilce ali poševne in vertikalne slope | m3 | 3 |  | 0
5.3.5 | Dobava in vgraditev drenažnega betona | m3 | 1 |  | 0
5.8 | KLJUČAVNIČARSKA DELA IN DELA V JEKLU
5.8.1 | Nabava, dobava in vgradnja INOX L profila (peskan) 130/150/12 mm vključno s privijačenjem na temeljno ploščo PO DETAJLU | m | 17 |  | 0
5.9 | ZAŠČITNA DELA
5.9/2 | HIDROIZOLACIJA
5.9/3 | GRADBENA DELA - CESTNA RAZSVETLJAVA
5.9/4 | GRADBENA DELA - SADILNI JAREK
Obračun zemeljskih del se mora izvajati na osnovi dejansko opravljenih količin z dejansko kategorijo zemljine, katere z vpisom v gradbeni dnevnik potrdi odgovorni nadzorni. Vse količine zemeljskih del, tamponov,.. so podane v raščenem oz. zbitem stanju.
Ob izvedbi širokega izkopa mora geomehanik prevzeti planum izkopa in potrditi projektiran sestav spodnjega ustroja. Meritve zbitosti in pregledi temeljnih tal, tamponov in nasipov se ne obračunavajo posebej, ampak morajo biti vključene v enotne cene zemeljskih del.
Pri izkopih upoštevati tudi: vse vertikalne in horizontalne prenose, prevoze in transporte, vsa podpiranja in zavarovanja brežin izkopov ter zavarovanja okolice med izkopi.
Stroški odvoza odvečnega - odpadnega zemeljskega materiala vključujejo odvoz na stalno deponijo. Kompletno s plačilom taks in stroškov deponije.
5.9.4.1 | Nabava, dobava in vgradnja spodnjega ustroja sadilnega jarka, 600 mm drobljene kamnine 100 - 150 mm in prsti po opredeljenem postopku: 1.vgradnja drobljne kamnine (100-150mm v plasteh po 250 in poravnava sloja z lato 2. postopni nanosi rodovitne prsti z vmešano šoto (10%) v max debelini 2 cm, 3. inkorporiranje (spiranje) v reže med kamite agregate. Postopek ponavljati do popolne zapolnitve por oz. prostorov med kaminitimi agregati kar ustreza razmerju zemlja/ kamniti del 1:3, 4. Utrjevanje do predpisane trdnosti. | m3 | 154 |  | 0
5.9.4.2 | Dodajanje gnojila (kot npr.: Osmocote Exact Standard 8-9 mesecev ali Multicode100g/m2 = 1 pest) na vsako izdelano plast (250 mm) skeletnega rastnega profila | m2 | 366 |  | 0
5.9.4.3 | Nabava, dobava in zasip srednjega ustroja sadilnega jarka, 200 mm drobljene kamnine frakcije 32 - 63 mm | m3 | 52 |  | 0
5.9.4.4 | Nabava, dobava in zasip zgornjega ustroja sadilnega jarka, 50 mm drobljene kamnine frakcije 4 - 8 mm | m3 | 8 |  | 0
5.9.4.5 | Nabava, dobava in zasip zgornjega sloja sadilnega jarka, z rodovitno zemljo primerno za sajenje z dodajanjem gnojila s počasnim sproščanjem v količini 100g/m2 z razmerjem 18-9-10 in mikroelementi (kot npr. Osmocote Pro 8-9) v debelini minimalno 400 mm. Izravnava in valjanje novo humuziranih površin, kot priprava za sejanje pokrovnic. (219 m2). Komplet z vsemi deli, transportom in izvedbo! (POKROVNICE, RAŠČEN TEREN) | m3 | 50 |  | 0
5.9.4.6 | Nabava, dobava in zasip zgornjega sloja sadilnega jarka okrog obstoječe drevnine – OCENA!. Izboljšanje rastišča obstoječe drevnine v koritih z rodovitno zemljo primerno za sajenje z dodajanjem gnojil s počasnim sproščanjem v razmerju 18-10-9 z dodanimi mikrolementi (kot. npr. Osmocote Pro 8-9, v debelini minimalno 850 mm. Komplet z vsemi deli, transportom in izvedbo! (DREVNINA, KORITA) | m3 | 7 |  | 0
5.9.4.7 | Nabava, dobava in zasip obstoječe drevnine v koritih z 10cm plastjo glinoporja, frakcije 8/16. | m3 | 50 |  | 0
5.9.4.8 | Nabava, dobava in zasip zgornjega sloja sadilnega jarka okrog obstoječe drevnine po navodilih licenciranega arborista! – OCENA!. Izboljšanje rastišča obstoječega drevesa z rodovitno zemljo primerno za sajenje z z dodajanjem gnojil s počasnim sproščanjem v razmerju 18-10-9 z dodanimi mikrolementi (kot. npr. Osmocote Pro 8-9, v debelini minimalno 500 mm. Komplet z vsemi deli, transportom in izvedbo! Po navodilih licenciranega arborista! (DREVNINA, REŠETKA) | m3 | 50 |  | 0
| SKUPAJ |  |  |  | 0
6 . 0 | OPREMA CEST
6.1 | POKONČNA OPREMA CEST
| SKUPAJ |  |  |  | 0
7 . 0 | TUJE STORITVE
| SKUPAJ |  |  |  | 0
8 . 0 | URBANA OPREMA
| SKUPAJ |  |  |  | 0
* dopolnjena ali dodana postavka glede na tehnično specifikacijo za javne ceste POPISI DEL PRI GRADNJI CEST TSC 09.000 : 2006 ter SMERNICE IN TEHNIČNI POGOJI ZA GRADITEV ASFALTNIH PLASTI TSC 06.300 / 06.410 : 2009

## REKAP-krajinska arh
REKONSTRUKCIJA ČUFARJEVE ULICE
REKAPITULACIJA - krajinska arhitektura
Šifra | Opis dela | Znesek
1 | PRESADITEV DREVNINE | 0
2 | ZAŠČITA OBSTOJEČE DREVNINE | 0
5 | ZASADITEV | 0
6 | URBANA OPREMA | 0
7 | NAMAKALNI SISTEM | 0
8 | FONTANA | 0
9 | RAZNO | 0
| SKUPAJ 1 – 9: | 0
| NEPREDVIDENA DELA – 5% | 0
| SKUPAJ : | 0
Popis del in projektantska ocena vrednosti sta izdelana na osnovi PZI načrta 2034KA.

## POPIS-krajinska arh
REKONSTRUKCIJA ČUFARJEVE ULICE
krajinska arhitektura
splošno:
Dela je potrebno izvajati po projektni dokumentaciji, v skladu z veljavnimi tehničnimi predpisi, normativi in standardi ob upoštevanju zahtev iz varstva pri delu. Uporabljati je potrebno samo materiale, ki ustrezajo predpisom in standardom
V enotnih cenah morajo biti zajeti tudi naslednji stroški:
* | ureditev gradbišča, postavitev gradbiščne table, zaščitna ograja in obvestil ter ostala pripravljalna dela, z vsemi deli in materialom in dnevno čiščenje gradbišča, skladno z varnostnim načrtom
* | izvajanje geodetskih storitev med samo gradnjo, ki vsebujejo: zakoličbe širitev in novih komunalnih vodov, podajanje višin, kontrola ustreznih naklonov ipd., postavitev gradbenih profilov, zaščita zakoličbe, vse za ves čas gradnje in za vsa dela
* | ves potreben material z dobavo, transporti in vgrajevanjem,
* | nabavo in dobavo osnovnega, pomožnega, pritrdilnega, tesnilnega materiala za izvedbo posamezne postavke iz popisa;
* | izpolnitev obvez izvajalca glede varstva pri delu na premičnih deloviščih (gradbišču)
* | snemanje izmer na licu mesta in usklajevanje z nadzorom oz. odg.projektantom v primeru odstopanja od projekta ali pri nejasnostih;
* | koordinacijo izvajalca do svojih podizvajalcev, dobaviteljev in kooperantov, ki sodelujejo pri predmetni gradnji oz. izvedbi del;
* | izpolnitev vseh obvez izvajalca po veljavni zakonodaji in pripadajočih veljavnih pravilnikih, ki se nanašajo direktno ali indirektno na izvedbo/gradnjo;
* | pripravo in vzdrževanje gradbišča, vključno z odstranitvijo vseh provizorijev ter začasnih komunalnih priključkov po končanih delih;
* | za vsa čiščenja med samo gradnjo
* | finalno čiščenje gradbišča, pred predajo naročniku
* | zavarovanja gradbišča,
* | začasne in stalne deponije in pripadajoči transporti,
* | sortiranje odpadkov na gradbišču (gradbiščni odpadki in odpadki od rušenja), stroški nakladanja, odvoza na registrirano stalno deponijo ter plačilo stroškov prevozov, deponije in taks. Ponudnik - izvajalec sam izbere lokacije deponij
zasaditev:
Po končanih gradbenih delih in pred pričetkom saditvenih in setvenih del je potrebno območje očistiti in odstraniti gradbene odpadke. Med deli je potrebno preprečiti kakršnokoli odtekanje škodljivih snovi (olja, goriva, kemikalije, barve ipd.) v tla, sploh na območju predvidenega ozelenjevanja.
Pred vgradnjo posameznih plasti vegetacijskega sloja in začetkom zemeljskih in saditvenih del je potrebno preveriti stanje objekta. Pregledajo se površine in odpravijo možne nepravilnosti (poškodbe membrane, zaščitnih slojev: toplotna zaščita in hidroizolacija, pregledajo se vsi spoji, površine..).
Izvajalec sadilnih in setvenih del je odgovoren za 2-letno investicijsko vzdrževanje oziroma vzdrževanje do vraščenosti rastlin.
Sadike morajo ustrezati standardu Evropskemu tehničnemu in kakovostnemu standardu za drevesnice (ENA).
Pred vgradnjo sadik je potreben strokovni nadzor. Izvaja ga usposobljen strokovnjak (agronom, krajinski arhitekt, izvedenec vrtnarske stroke) in preveri količine, kakovost sadik in ravnanje s sadikami. Neustrezne sadike zavrne!
RAVNANJE S SADIKAMI - ZAŠČITA 1: Rastline je potrebno posaditi takoj po dobavi. Če to ni mogoče, se jih lahko uskladišči za največ 48 ur. V tem času je treba rastline z enostavnimi ukrepi, kot je to na primer z zalivanjem in s pokrivanjem, zaščititi tako, da ne bo prišlo do poškodb zaradi izsušitve, zmrzali ali pregrevanja.
RAVNANJE S SADIKAMI - ZAŠČITA 2: ko so rastline na gradbišču je treba preprečiti, da bi se poškodovale pri prevozu in premikanju, skladiščenju, vkopavanju v zasip in sajenju. Prav tako jih je treba zaščititi pred izsušitvijo, pregretjem in zmrzaljo.
Sadike se nabavijo po pogojih PZR in po terminskem planu. Če predpisanih sadik ni na voljo, mora izvajalec o spremembi obvestiti projektanta in šele z njegovim pisnim privoljenjem izvesti morebitno spremembo.
V primeru nejasnosti veljajo navodila, kot jih določajo DIN oz. enakovredni veljavni SIST EN normativi:
SIST DIN 18915:2019 Vegetacijska tehnika v krajinski gradnji, zemeljska dela (Vegetationstechnik im Landschaftsbau – Bodenarbeiten)
SIST DIN 18916:2019 Vegetacijska tehnika v krajinski gradnji, sadike in sajenje (Vegetationstechnik im Landschaftsbau - Pflanzen und Pflanzarbeiten)
SIST DIN 18919:2019 – Uporaba rastlin pri urejanju zelenih površin – Začetno in redno vzdrževanje zelenih površin - Vegetationstechnik im Landschaftsbau - Entwicklungs- und Unterhaltungspflege von Grünflächen (povzetek načel dobre prakse pri ureditvi in oskrbi zelenih površin).
Upoštevati je treba naravno posedanje in pri nasipih in zasipih sadilnih jam. Pričakovane posedke se upošteva pri dobavi zemlje.
Cena na
Šifra | Opis dela | Količina | Enota | enoto mere | Znesek
1 | PRESADITEV DREVNINE
1.1 | Odstranitev in začasna presaditev obstoječe drevnine z zahtevno nego (po načrtih in dogovoru z naročnikom, izvedencem za arboristiko in projektantom!) Odkop dreves, presaditev na začasno lokacijo (predlog: na dvorišče OŠ Tone Čufar - uskladiti!), nega drevesa, odkop in presaditev na novo lokacijo po navodilih naročnika. Skupaj z vsemi deli in nego dreves. | 12 | kpt |  | 0
- | Odkop dreves
- | Začasna presaditev s privezovanjem na začasno območje (predlog: OŠ Tone Čufar (uskladiti!))
- | Nega drevesa, z vsemi potrebnimi deli, dodajanjem hranil in zalivanjem
- | Odkop dreves
- | Presaditev na novo lokacijo s privezovanjem
- | Nega drevesa, z vsemi potrebnimi deli, dodajanjem hranil in zalivanjem
OPOMBA: Stara zbita tla je potrebno razrahljati z razpihovalcem, doda se plodno zemljo in mulč po površini. Pri novi zasaditvi je naj globina plodne in zračne zemlje vsaj 80cm!
OPOMBA: Vsa dela izvajati pod nadzorom licenciranega arborista in projektanta!
1 | PRESADITEV DREVNINE SKUPAJ: |  |  |  | 0
2 | ZAŠČITA OBSTOJEČE DREVNINE
2.1 | Zaščita obstoječe vegetacije in rastiščnega prostora, skladno z načrtom varovanja in predpisanimi ukrepi licenciranega arborista, v skladu z vsemi normativi SIST DIN 18920:2019! | 6 | kos |  | 0
Skupaj z vsemi deli, dognojevanjem, zastiranjem, sprotnim zalivanjem (120 litrov/sadiko), ter oskrbo
2 | ZAŠČITA OBSTOJEČE DREVNINE SKUPAJ: |  |  |  | 0
5 | ZASADITVE
Glej še tehnično poročilo in pogoje za sajenje v uvodu popisa.
Saditev dreves
Sadilne jame pri drevesnih in grmovnih sadikah morajo ustrezati najmanj 1,5 kratnemu premeru bale oz. koreninske grude rastline in do globine, ki ustreza višini koreninske grude.
KAKOVOST SADIK - Opis kakovostnih zahtev velja po SIST DIN 18916:2019 Uporaba rastlin pri urejanju zelenih površin - Sadike in sajenje, in FLL določilih za sadike iz drevesnic ter določilih OTP. Sadike dreves morajo imeti koreninsko grudo, premer koreninske grude mora biti vsaj 3x obsega debla na koreninskem vratu. Višina in število presajanj v drevesnici določen v popisu sadik! Neobraščeno deblo mora biti do krošnje visoko najmanj 1.5 m, krošnja z vsaj 5 dobro razvitih nastavkov vretenasto izraščajočih mora biti skladna in v primernem razmerju z obsegom debla.
Nabava in dovoz sadik dreves ustrezne vrste in kakovosti kot je opredeljena v popisu sadik!
5.1 | Večja drevesa | 12 | kos
| izkop sadilne jame v velikosti 100x100x80 cm oz. 1.5 x premer bale (glej tehnično poročilo - pogoje saditve!) in sajenje po SIST DIN 18916:2019 | 9.6 | m3 |  | 0
| priprava rastišča po SIST DIN 18915:2019 toč. 7.7.1 (mešanica kvalitetne zemlje, mivke (kremenčevega peska) in šote v globini 80 -100 cm) | 9.6 | m3 |  | 0
| količki, impregnirani, premer 10 cm, dolžina 250 cm (3 na sadiko), povezava z impregniranimi latami (polokroglicami), vezivo mora dovoljevati nihanje drevesa in slediti rasti v debelino | 36 | kos |  | 0
| dobava, saditev, min. gnojilo v razmerju 14-8-11 ali npr. Osmocote Exact v količini 7,5 g/tableto, 4 tablete na sadiko), izdelava zalivalne sklede, zastiranje v debelini 10 cm, zalivanje (120 litrov/sadiko), oskrba | 12 | kos |  | 0
5.2 | Sadike dreves
Opis kakovostnih zahtev po SIST DIN 18916:2019, FLL določilih za sadike iz drevesnic, ter določilih OTP.
| Prunus serrulata ’Kanzan’ | 12 | kos |  | 0
Kakovost sadik: 4x presajena sadika s koreninsko balo, višina 455-500cm, deblo 20/25
Saditev grmovnic
5.3 | manjše grmovnice | 290 | kos
| izkop sadilne jame 30/30 oz 1,5 x širina koreninske bale, lonca ter sajenje na že pripravljeno rastišče po SIST DIN 18916:2019 | 17.4 | m3 |  | 0
| dobava, saditev, zastiranje, zalivanje (35 litrov/sadiko), oskrba | 290 | kos |  | 0
5.4 | Sadike grmovnic
Opis kakovostnih zahtev po SIST DIN 18916:2019, FLL določilih za sadike iz drevesnic, ter določilih OTP.
| Euonymus fortunei ’Dart’s Blanket’ | 290 | kos |  | 0
Trdna, zimzelene, prostorastoča pokrovnica. Jesenska in zimska barva svetlejša vijolično rdeča. Širi se s koreninskimi poganjki. Sajenje na razdaljo 50cm, višina do 60cm. Kakovost sadik: 2x presajena sadika, lonec, 40-60cm
5.5 | Zastirka
| Dobava, polaganje in priprava naravne, organske, nedrseče zastirke iz drobno mletega lubja temno rjave barve (bor), debeline 5cm | 219 | m2 |  | 0
5 | ZASADITVE SKUPAJ: |  |  |  | 0
6 | URBANA OPREMA
6.1 | Ljubljanska klop z lesenim sedalom
| dimenzij 200x54cm, višine 42cm | 8 | kos |  | 0
Tipski element iz Kataloga urbane opreme Mestne občine Ljubljana!
Osnovni element vseh različic klopi je podstavek iz mikroarmiranega betona, na katerega se privijači ustrezno protikorozijsko zaščiten jeklen nosilec za sedalo. Sedalo je leseno, iz letev impregniranega macesna dimenzij 4 cm x 5 cm,ki so z ožjo stranico položene in privijačene na jeklene nosilce. Betonski podstavki v obliki črke “C” so delno vkopani in služijo kot temelj klopi. Klopi se sidra na betonsko ploščo pod betonskim tlakom.
lesene letve (sedalo 2x 40/55/2000, 8x 40/50/2000, sibirski macesen
jeklena konstrukcija JK7
ploščato železo 12/70/434 z ojačitvenim rebrom 10/15
jeklo, vroče cinkano, prašno barvano RAL 7016
tesnilni obroček, navojna palica MB, matica MB (matični ključ 13), pocinkano (DIN 965)
luknja Ø12,utor Ø24
prefabricirani monolitni podstavek, armirani, terazzo granulacije 6-12 mm, obdelava: krtačeno
sidranje na betonsko ploščo po delavniškem in polagalnem načrtu
vključno z dobavo, prevozom, montažo ter vsemi deli in materialom za izvedbo temeljenja po navodilih proizvajalca
6.2 | Ljubljanski stol z lesenim sedalom
| dimenzij 50x54cm, višine 42cm | 16 | kos |  | 0
Tipski element iz Kataloga urbane opreme Mestne občine Ljubljana!
Osnovni element vseh različic klopi je podstavek iz mikroarmiranega betona, na katerega se privijači ustrezno protikorozijsko zaščiten jeklen nosilec za sedalo. Sedalo je leseno, iz letev impregniranega macesna dimenzij 4 cm x 5 cm,ki so z ožjo stranico položene in privijačene na jeklene nosilce. Betonski podstavki v obliki črke “C” so delno vkopani in služijo kot temelj klopi. Klopi se sidra na betonsko ploščo pod betonskim tlakom.
lesene letve (sedalo 2x 40/55/500, 8x 40/50/500, sibirski macesen
jeklena konstrukcija JK7
ploščato železo 12/70/434 z ojačitvenim rebrom 10/15
jeklo, vroče cinkano, prašno barvano RAL 7016
tesnilni obroček, navojna palica MB, matica MB (matični ključ 13), pocinkano (DIN 965)
luknja Ø12,utor Ø24
prefabricirani monolitni podstavek, armirani, terazzo granulacije 6-12 mm, obdelava: krtačeno
sidranje na betonsko ploščo po delavniškem in polagalnem načrtu
vključno z dobavo, prevozom, montažo ter vsemi deli in materialom za izvedbo temeljenja po navodilih proizvajalca
6.1 | Ljubljanska klop z lesenim podestom
| dimenzij 200x200cm, višine 42cm | 5 | kos |  | 0
Tipski element urbane opreme Mestne občine Ljubljana! Po delavniškem načrtu!
Izvedba po delavniškem načrtu!
Vsi betonski deli po projektu betona!
Osnovni element sta linearna podstavka iz mikroarmiranega betona, na katera se privijači ustrezno protikorozijsko zaščiten jeklen nosilec za sedalo. Sedalo je leseno, iz letev impregniranega macesna dimenzij 4 cm x 5 cm,ki so z ožjo stranico položene in privijačene na jeklene nosilce. Betonski podstavki v obliki črke “C” so delno vkopani in služijo kot temelj klopi. Klopi se sidra na betonsko ploščo pod betonskim tlakom.
lesene letve (sedalo 40/55/2000, 40/50/2000, sibirski macesen
jeklena konstrukcija JK7
ploščato železo 12/70 z ojačitvenim rebrom 10/15
jeklo, vroče cinkano, prašno barvano RAL 7016
tesnilni obroček, navojna palica MB, matica MB (matični ključ 13), pocinkano (DIN 965)
luknja Ø12,utor Ø24
prefabricirani monolitni podstavek, dolžine 200cm, armirani, terazzo granulacije 6-12 mm, obdelava: krtačeno, 2 kosa
sidranje na betonsko ploščo po delavniškem in polagalnem načrtu
vključno z dobavo, prevozom, montažo ter vsemi deli in materialom za izvedbo po navodilih proizvajalca
6.2 | Tipski koši za odpadke model »KOŠKO«: | 9 | kos |  | 0
Tipski element iz Kataloga urbane opreme Mestne občine Ljubljana!
Koš za odpadke je izdelan iz konstrukcijskega jekla. Ukriv­ljene palice premera 12 mm so pritrjene na jeklene obroče. Na zgornjem obroču sta nameščena pepelnik s ključavnico in pokrov koša. Pokrov je sestavljen iz jeklenih palic, ki preprečujejo pticam dostop do odpadkov. V zgornjem delu (pod pokrovom) je nameščen žični obroč, namenjen pritrdit­vi vreče za odpadke. Vsi deli so pocinkani in lakirani. Krožno oblikovan podstavek koša je obtežen, da ga je težko prestavljati ali zvračati. Zato je predvidena prosta namestitev koša, kar omogoča hitro prilagajanje potrebam. Dimenzije volumen 200L, višina 102cm, premer 76cm.
6.3 | Tipski pitnik »ATLANTIDA« | 1 | kpl |  | 0
Tipski element iz Kataloga urbane opreme Mestne občine Ljubljana!
Vključno z dobavo, prevozom, montažo ter vsemi deli in materialom za izvedbo po navodilih proizvajalca
Pitnik je izdelan iz litega železa, barvanega s črno barvo. Na njem je nameščena medeninasta pipa z gumbom. Odtok je urejen preko litoželezne rešetke, debeline 45 mm, ki je položena v jeklen okvir v nivoju tlaka. Pri določanju lokacij za postavitev pitnikov je potrebno vključiti odgovorne službe - JP Vodovod-kanalizacija d.o.o., ki skrbi tudi za njihovo vzdrževanje. Pitnik se na globini 10 cm s štirimi vijaki pritrdi v betonski te­melj. Odtočna rešetka je položena v jeklen okvir, ki je hkrati tudi zbiralnik in odtok vode. Pitnik je priključen na vodovod­no omrežje preko jaška z zasunom.
6.4 | Betonsko korito
| Prefabricirani betonski element | 24 | kos |  | 0
Izvedba po delavniškem načrtu!
| Prefabricirani betonski element, nepravilnega prereza, dolžine 2230 mm, širine 354 mm, višine 530 mm. Izvedba iz mikroarmiranega, dekorativnega betona terazzo granulacije 6-12 mm, obdelava: krtačeno. Korito sestavljajo 4 kosi. Detajl stika po delavniškem načrtu. | 0.42 | m3 |  | 0
Zapolnitev stikov med segmenti s trajno elastičnim kitom v barvi korita
| Vključno s sidranjem betonskega elementa v temelj (3 kovinska sidra na en element) | 3 | kos |  | 0
| Temelj 2230x200(300)x700 mm C20/25 | 0.4 | m3 |  | 0
| Armatura za temelje 40kg/m3 betona | 16.8 | kg |  | 0
| Podložni beton 2400x400x50 mm C8/10 | 0.05 | m3 |  | 0
| Čepasta folija po obodu celotnega korita, betonskega podstavka in temelja | 2.56 | m2 |  | 0
Vsi betonski deli po projektu betona!
(končni izgled, material in specifikacije betona mora biti enak izgledu betonskega podstavka tipske Ljubljanske klopi iz Kataloga urbane opreme MOL!
Končni izgled, obdelava, barva po izboru projektanta. Izvajalec pripravi vzorec, ki ga pred vgradnjo potrdi projektant!
Vključno z dobavo, prevozom, montažo ter vsemi deli in materialom za izvedbo
Betonsko korito kvadratne oblike sestavljeno iz štirih (4) prefabriciranih elementov, za obstoječo drevnino.
Nepravilnega razgibanega profila (glej detajl korita): prirezano stranico pod kotom npr.: kot pri betonskem podstavku Ljubljanske klopi, prostorom za noge in podaljšano sedalno površino v rastni prostor okrog drevesa. Končna sedalna višina korita 400mm (od tlaka).
6.5 | Talna rešetka za drevo 2x2m, vključno s podkonstrukcijo | 1 | kos |  | 0
Tipski element iz Kataloga urbane opreme Mestne občine Ljubljana! 3.1 Talne rešetke za drevesa – modularne (sestav – varianta 1, 200 cm x 200 cm), stran 32.
Sistem talne rešetke, sestavljene iz modularnih elementov, ki se sestavljajo med seboj. 2x perforirani elementi 100x75cm, 2x polni elementi 75x50cm. Talna rešetka iz litega železa debeline 30mm. Mreže so postavljene na podkonstrukcijo, sestavljeno iz kovinskih palic kvadratnega prereza. Stik rešetk s tlakom je izveden s kovinskim ’L’ profilom.
Izvedba po delavniškem načrtu!
Vključno z dobavo, prevozom, montažo ter vsemi deli in materialom za izvedbo
6 | URBANA OPREMA SKUPAJ: |  |  |  | 0
7 | NAMAKALNI SISTEM
| Namakanje obstoječe in nove drevnine s t.i. RWS sistemom (Root Watering System) z enim tulcem (d=25cm) na drevo v koritih(6x) in s po dvema tulcema (d=45cm) na drevo na raščenem terenu (12x) in sistemom avtomatskega krmiljenja (230V), povezanega s senzorjem za dež, vgrajenim v strojnici ob fontani. | 1 | kpl |  | 0
vključno z dobavo, prevozom, montažo ter vsemi deli in materialom za izvedbo po navodilih proizvajalca, skupaj z zagonskim testiranjem sistema
7.1 | KRMILNIK IN DODATKI
* | RAIN BIRD TM-2 4 230V; krmilnik, WI-FI kompatibilen, velik LCD ekran za programiranje, štirje neodvisni programi, 4 štartni časi za program, možnost ročnega aktiviranja enega sektorja ali celotnega programa, test program, 4 stezni model, (vgraditev ob fontani) | 1 | kos |  | 0
* | RAIN BIRD RSD-Bex indikator-senzor za dež, z nastavljivo količino padavin | 1 | kos |  | 0
* | RAIN BIRD KING vodotesni silikonski spojniki za vezavo električnega signalnega kabla z elektromagnetnimi ventili v ventilskih škatlah | 1 | kos |  | 0
* | RAIN BIRD RB1301-210 PVC T-kos sistemski razdelilec za elektromagnetne ventile - 2 izhoda | 3 | kos |  | 0
* | RAIN BIRD IRRICABLE 5/75 7x0,8 mm² signalni kabel - za elektromagnetne ventile - OCENA | 10 | tm |  | 0
* | RAIN BIRD VBA02674 Ventilska škatla iz PVC-ja za vgradnjo elektromagnetnih ventilov - max. 3 ventili. Dimenzija 503 x 370 x 305 mm | 1 | kos |  | 0
SKUPAJ EL. MAGNETNI VENTILI IN PROGRAMATOR
7.2 | PHD SPOJNI MATERIAL
* | Spojni material iz polipropilena PN 10 bar, za spajanje razpršilcev, ventilov in cevi vključno z vsem potrošnim materialom - OCENA |  |  |  | 0
| PLM-WA1 Koleno 1" NN/ZN | 1 | kos |  | 0
| PLM-STOPFEN1" Čep 1" | 1 | kos |  | 0
| PLM-TEFLONBAND Teflonski trak | 4 | kos |  | 0
| PLM-WI25 Koleno DN25 NN | 2 | kos |  | 0
| PLM-GRA25 Spojka DN25/1" ZN | 3 | kos |  | 0
| PLM-ABI25/1/2" Navrtalni oklep | 16 | kos |  | 0
| PLM-W25 Koleno DN25 | 2 | kos |  | 0
* | Krogelni ventil BW-KH1" z holandcem | 1 | kos |  | 0
* | Drobni spojni PEHD in pocinkani material | 1 | pavš. |  | 0
SKUPAJ PEHD SPOJNI MATERIJAL
7.3 | PEHD CEVI
* | Cev iz polietilena PE100 10,0 K za izvedbo razvoda namakalnega sistema od črpalke do ventilskih škatel in razvod za razpršilce, DN 25, 10,0 bar - OCENA | 250 | tm |  | 0
SKUPAJ PEHD CEVI
7.4 | MIKRO PODZEMNO NAMAKANJE DREVES - RWS SISTEM
* | RAIN BIRD RWS-M (Mini sistem) dolžina tulca 45,7 cm, premer pokrova 10,2 cm, kapaciteta namakanja 57 l/h oz. 114 l/h, pritisk 0,6 do 2,1 bara, za eno drevo sta predvidena dva namakalna tulca | 24 | kos |  | 0
* | RAIN BIRD RWS-S dolžina tulca 25,4 cm, premer pokrova 5,1,2 cm, kapaciteta namakanja 57 l/h oz. 114 l/h, pritisk 0,6 do 2,1 bara, za posodo je predviden en namakalni tulec | 6 | kos |  | 0
* | RAIN BIRD SBE-050 narivno koleno z navojem za priključitev razpršilca z gibljivo cevjo R ½" | 30 | kos |  | 0
* | RAIN BIRD S-16 sponke za pritrditev gibljive cevi 16 mm na narivno koleno; tip XCL017 | 60 | kos |  | 0
* | RAIN BIRD SPX-FLEX spojna gibljiva cev 16mm za vezavo | 30 | tm |  | 0
* | RAIN BIRD MVK1PRF XCZ-100 PRF komplet z elektromagnetnim ventilom 100-DV 1" z nizkim pretokom in tlačno regulacijskim filtrom, pretok 45,4 - 1136 l/h, izhodni pritisk 2,80 bar | 2 | kos |  | 0
* | Spojni material DN16 in dodatki za povezovanje kapljičnih Drip Line cevi | 1 | kpl |  | 0
SKUPAJ MIKRO NAMAKANJE
7.5 | STROJNA MONTAŽA NAMAKALNEGA SISTEMA
* | Vgradnja namakalnega sistema na položeno vodovodno inštalacijo, montaža razpršilcev, elektromagnetnih ventilov, krmilnika in kapljičnega sistema vključno z vsemi potrebnimi nastavitvami in zagonom – OCENA | 1 | kpl |  | 0
7.6 | ZEMELJSKA IN GRADBENA DELA
* | Strojno-ročni izkop kanala z verižno frezo Ditch-Witch; profil 15 cm x 30 cm v zemljino III. kategorije, zasipanje z materijalom od izkopa, vključno z odstranitvijo ostrega kamenja in odvoz na deponijo na gradbišču, ročno utrjevanje – OCENA | 240 | tm |  | 0
* | Ročni izkop lukenj za ventilski jašek | 1 | kpl |  | 0
7 | NAMAKALNI SISTEM SKUPAJ: |  |  |  | 0
8 | FONTANA
izvedba po delavniških načrtih!
vključno z dobavo, prevozom, montažo ter vsemi deli in materialom za izvedbo po navodilih izvajalca
| Dobava in izvedba vseh del fontane, sestavljene z 9 inox drogovi višine do 5m z razpršilnim sistemom na različnih višinah (megla). Velikosti 3x3m, razlivna površina 5,36x5,36m. | 1 | kpl |  | 0
8.1 | Črpalka za meglice – article HT 1/70, 230-50 | 9 | kos |  | 0
8.2 | Senzor vlage – pro 2 4-20mA | 9 | kos |  | 0
8.3 | Temperaturna sonda – PT-100 | 9 | kos |  | 0
8.4 | Šoba meglice – 0,20 10/24unc | 72 | kos |  | 0
8.5 | Fitingerija za visokotlačni sistem | 1 | kom |  | 0
8.6 | Elektro-omarica | 1 | kpl |  | 0
8.7 | Montažni material | 1 | kpl |  | 0
8.8 | INOX stebri za šobe meglice (fi10cm, h=500cm), vroče peskani, barvani po RAL po izboru projektanta, privijačeni na betonsko ploščo pod tlakom | 9 | kom |  | 0
8.9 | Montaža | 1 | kpl |  | 0
8 | FONTANA SKUPAJ: |  |  |  | 0
9 | RAZNO
9.1 | PID dokumentacija za vse elemente (vključno z opremo in zasaditvijo) | 1 | kpl |  | 0
9.2 | Projektantski nadzor na gradbišču. Obračun po dejanskih urah in materialnih stroških. Ocena ur | 100 | ur |  | 0
9.2 | Nadzor licenciranega arborista na gradbišču. Obračun po dejanskih urah in materialnih stroških. Ocena ur | 40 | ur |  | 0
9 | RAZNO SKUPAJ: |  |  |  | 0

## Cestna razsvetljava
REKONSTRUKCIJA ČUFARJEVE ULICE
Popis del - Cestna razsvetljava
Rekapitulacija:
| Svetlobna oprema |  |  |  | 0
| Elektro oprema |  |  |  | 0
| Kabli in valjanec |  |  |  | 0
| Montažna dela |  |  |  | 0
| Druga dela |  |  |  | 0
| Nadzor in krmiljenje |  |  |  | 0
|  |  | Skupaj brez DDV: |  | 0
| Opis postavke | Kol. post. | Enota | cena | Količina x cena
SVETLOBNA OPREMA
16 | Dobava in postavitev ravnega kovinskega pocinkanega kandelabra višine h=10 m nad nivojem terena za montažo v temelj s svetilko kot npr. (SMBT z ravnim steklom - proizvajalec GE) z naslednjimi tehničnimi parametri; optika E, svetlobni tok 9850 lm, barva svetlobe WW 3000K, priključna moč 90 W, daljinska regulacija 1-10 oz DALI , kompletno svetlobno mesto z ožičenjem | 6 | kos |  | 0
17 | Dobava in montaža svetilke na obstoječo stensko konzolo kot npr. (SMBT z ravnim steklom - proizvajalec GE) z naslednjimi tehničnimi parametri; optika E, svetlobni tok 9850 lm, barva svetlobe WW 3000K, priključna moč 90 W, daljinska regulacija 1-10 oz DALI , kompletno svetlobno mesto z ožičenjem | 1 | kos |  | 0
18 | Demontaža obstoječih trikrakih kandelabrov, z odvozom v delavnico, kompletno s peskanjem, popravilom neravnin, osnovno temeljno zaščito in trikratnim finalnim barvanjem v barvi po izboru arhitekta. Kandelaber je po restavraciji na novo ožičen z ustreznimi kabli, opremljen z novimi priključnimi komponentami in ponovno postaviti na nove lokacije, kompletno s priklopom | 15 | kos |  | 0
19 | Izdelava dobava in montaža novega trikrakega kandelabra, osnovna temeljno zaščita in trikratnim finalnim barvanjem v barvi po izboru arhitekta komplet z ožičenjem in priklopom | 2 | kos |  | 0
20 | Izdelava dobava in montaža novih svetilk tip Čufarjeva - 3xsvetilka, izdelana po detajlu arhitekta in oblikovalca svetlobe, izdelanega iz Alu ali Fe pločevine primerne debeline, osnovno obarvana in trislojno finalno obarvano v barvenm odtenku po izboru arhitekta. Svetilka se izdela v obliku zgoraj zaprtega tulca, ki je spodaj poševno prirezan in zaključen s prosojnim-transparentnim bočnim difuzorjem in prečnim mikroprizmatičnim steklom Esse-ci. V cilinder je nameščen reducirni kos na katerega je pritrjen svetilni element-LED modulmax priključne moči 14W, barva svetlobe 3000K, s kotom svetenja ca 60° v zaščiti IP66 IK09 | 17 | kos |  | 0
21 | Dobava in montaža napajalnika za napajanje svetilk tip "ČUFARJEVA" tipa TDK-Lambda HWS100-48 (230 V AC / 48 V DC, 100 W): | 17 | kos |  | 0
|  |  |  | Skupaj: | 0
ELEKTRO OPREMA
22 | Obnova - predelava obstoječega stenskega prižigališč javne razsvetljave ; zamenjava kompletne NN plošče z novo opremo nizkonapetostnega razvoda ter opremo za nadzor in navezavo na optično omrežjev skladu z zahtevami upravljalca JR: | 1 | kos |  | 0
23 | Izdelava, dobava in montaža prižigališča cestne razsvetljave, opremljenega v skladu z zahtevami upravljalca JR (daljinsko vodenje in nadzor), komplet z omaro kot npr. (EH3/AP-22) | 1 | kos |  | 0
24 | Dobava in vgradnja 1x prostostoječe kabelske omare (PMO) kot npr. (EH3/AP-21) z opremo po tropolni shemi: | 1 | kos |  | 0
25 | Dobava in montaža poliesterskega postavka za PMO dimenzij 900 x 780 x 310 mm | 1 | kos |  | 0
26 | Izvedba prestavitve obstoječe naprave merilnega mesata v novo predvideno PMO, komplet s priključitvijo | 1 | kpl |  | 0
|  |  |  | 0 | 0
KABLI IN VALJANEC
27 | Dobava in polaganje valjanca FeZn 25x4mm: | 605 | m |  | 0
28 | Dobava in polaganje kabla NYY-J 5x16 mm2: | 630 | m |  | 0
29 | Dobava in polaganje kabla NYY-J 5x10 mm2: | 125 | m |  | 0
30 | Dobava in polaganje krmilnega kabla NYY-J 4x2,5mm2 | 360 | m |  | 0
31 | Dobava in polaganje napajalnega kabla H05VV-F 3x1,5 mm2: | 510 | m |  | 0
32 | Dobava in polaganje ozemljitvenega vodnika H07V-K 1x 16 mm2: | 120 | m |  | 0
|  |  |  | Skupaj: | 0
MONTAŽNA DELA
33 | Vezave kablov v kandelabrskih omaricah: | 22 | kos |  | 0
34 | Vezave kablov v razdelilni dozi stenske svetilke: | 1 | kos |  | 0
35 | Dobava in montaža vodotesne razdelilne doze GW 44208 IP 65, pritrditev na steno jaška, za vgradnjo napajalnika in ranžiranje kablov do svetilk, komplet z vezavo in varovanjem kablov: | 17 | kos |  | 0
36 | Izvedba inštalacij od razdelilnih doz do svetilk tip "ČUFARJEVA", komplet z zaščitnim in drobnim materialom: | 17 | kpl |  | 0
37 | Vezave kablo v svetilkah tip "ČUFARJEVA"in ranžirnih dozah: | 68 | kos |  | 0
38 | Priključki pocinkanega valjanca (TN-C,) komplet: | 22 | kos |  | 0
39 | Izdelava kabelskih končnikov: | 44 | kos |  | 0
40 | Priklop kabla v prižigališču: | 14 | kos |  | 0
41 | Priklop energetskih kablov v prižigališčih in PMO: | 1 | kos |  | 0
42 | Povezava prevodnih delov z ozemlitvijo javne razsvetljave komplet s spojnim materialom: | 4 | kos |  | 0
43 | Dobava in montaža kabelske spojke na napajalnem kablu, komplet s priborom in kabelsko maso | 4 | kpl |  | 0
|  |  |  | Skupaj: | 0
DRUGA DELA
44 | Trasiranje in zakoličbe za potrebe javne razsvetljave: | 605 | m |  | 0
45 | Zakoličbe komunalnih vodov: | 1 | kpl |  | 0
46 | Geodetski posnetki: | 1 | kpl |  | 0
47 | Meritve električnih lastnosti: | 1 | kpl |  | 0
48 | Preveritev srednje osvetljenosti površine vozišča: | 1 | kpl |  | 0
49 | Preveritev srednje svetlosti površine vozišča: | 1 | kpl |  | 0
50 | Nepredvidena dela in drobni material v višini 2,1 % od načrtovanih del - obračun po dejanskih stroških in potrjenem gradbenem dnevniku: | 1 | kpl |  | 0
51 | Nadzor pristojnega elektrodistributerja pri priklopu energetskih kablov v PMO omari | 4 | ur |  | 0
52 | Projektantski nadzor: | 12 | ur |  | 0
53 | Izdelava PID dokumentacije: | 1 | kpl |  | 0
|  |  |  | Skupaj: | 0
NADZOR IN KRMILJENJE
54 | Krmilna naprava, kpl. z montažo in ožičenjem v prižigališču JR: | 2 | kos |  | 0
55 | Dograditev nadzornega računalniškega programa SCADA za daljinski nadzor razsvetljave (Čufarjeva ulica) - dograditev obstoječega programa za nadzor razsvetljave MOL: | 1 | kpl |  | 0
56 | Dograditev aplikacijske programske opreme - Čufarjeva ulica (izdelava ekranske slike v sklopu nadzora in krmiljenja drugih objektov, dinamizacija ekranske slike, izdelava komunikacijskih protokolov za prenos podatkov iz prižigališč v bazo podatkov, dodelava baze podatkov v sklopu nadzora, preizkus v razvojnem okolju in na terenu): | 1 | kpl |  | 0
57 | Dograditev nadzornega računalniškega programa SCADA za daljinski nadzor razsvetljave - implemetacija vremenskih podatkov na obravnavanem območju: | 1 | kpl |  | 0
58 | Dograditev aplikacijske programske opreme - (izdelava ekranske slike v sklopu nadzora in krmiljenja drugih objektov, dinamizacija ekranske slike, izdelava komunikacijskih protokolov za prenos podatkov iz prižigališč v bazo podatkov, dodelava baze podatkov v sklopu nadzora, preizkus v razvojnem okolju in na terenu): | 1 | kpl |  | 0
59 | Dobava in vgradnja segmentnega krmilnika - lokalne postaje (LP) v prižigališče JR: | 2 | kpl |  | 0
60 | Dobava in vgradnja nadzorno/krmilnega modula (NKM) v posamezno svetilko JR: | 7 | kpl |  | 0
61 | Dobava in montaža optičnega stikala: | 2 | kpl |  | 0
62 | Dobava in montaža GSM modula: | 2 | kpl |  | 0
|  |  |  | Skupaj: | 0

## Obnova kanalizacije
REKONSTRUKCIJA ČUFARJEVE ULICE
Popis del - Obnova kanalizacije
OPOZORILO:
Popis je veljaven le ob upoštevanju grafičnih prilog, načrtov in detajlov ter tehničnega poročila iz projektne dokumentacije. V popisu so vnešeni osnovni podatki o sestavnih delih objekta. Natančnejši opisi, način in kvaliteta izdelave in podobno so razvidni iz prej naštetih sestavin načrta. Uporaba popisa brez vseh prej omenjenih sestavin načrta ni dovoljena. Ponudba ki se sklicuje zgolj na tekstualni del popisa ni veljavna, oziroma se jo smatra za pomanjklivo.
Odpadni in izkopani material se deponira na deponije, katere morajo imeti upravna dovoljenja za deponiranje posameznih vrst materiala. Prikazane količine v tem popisu so v raščenem ali vgrajenem stanju, stopnja razrahljivosti mora biti upoštevana v ceni na enoto. Obračun izkopanih, nasutih in odpeljanih materialov se obračuna v raščenem stanju. Stalne koeficiente razrahljivosti je potrebno upoštevati v E.M. posamezne postavke. Za ves material,ki je bil odpeljan na stalno deponijo morajo biti priloženi izpolnjeni evidenčni listi
Ureditev Čufarjeve ulice se izvaja po načrtu podjetja
Tehnično svetovanje in projektiranje Boštjan Račič s.p.
Odstranjevanje, nalaganje in odvoz obstoječega asfalta, cestnih robnikov in cestne
opreme z odvozom na ustrezno deponijo in ponovna izdelava je upoštevano v načtu ceste.
V načrtu je zajeto dvodnjavanje cestnih požiralnikov v območju obnove kanalizacije.
Ostali del odvodnjavanja ceste je zajeto v načrtu ceste.
V popisih za izvedbo kanalizacije je izračunan izkop in zasipa od spodnjega
roba obstoječega asfalta.
Ker se kanalizacija izvaja v območju, ki je arheološko zaščiteno je potrebno izkope prilagoditi
zahtevam arheologov ZVKDS.
3. | KANAL O
REKAPITULACIJA
3.1.1. | PRIPRAVLJALNA DELA |  |  |  | 0
3.1.2. | ZEMELJSKA DELA |  |  |  | 0
3.1.3. | GRADBENA DELA |  |  |  | 0
3.1.4. | KANALIZACIJSKA DELA |  |  |  | 0
3.1.5. | KRIŽANJE Z OSTALIMI KOMUNALNIMI VODI |  |  |  | 0
3.1.6. | KANALIZACIJSKI PRIKLJUČKI |  |  |  | 0
| SKUPAJ BREZ DDV: |  |  |  | 0
3.1.1. | PRIPRAVLJALNA DELA
| Opis postavke | enota | količina | cena/enoto | cena
1. | Nabava in postavitev obvestilne
table na gradbišču (napisi s podatki o
naročniku, odg. vodji projekta, odgov.
projektantu, nadzorniku…)
Obračunv sklopu ureditve ceste
|  | kos | 1 |  | 0
2. | Izdelava varnostnega načrta po gradbeni
zakonodaji pred pričetkom gradnje.
(za kanala K1,K2)
|  | kpl | 1 |  | 0
3. | Zakoličenje osi kanalizacije z oznako
revizijskih jaškov in globine kanalov
|  | m1 | 53 |  | 0
4. | Zakoličba in nadzor pri gradnji kanala pristojnih služb
ostalih komunalnih vodov na območju:
Elektro, PTT, plinovod, vodovod, javna razsvetljava,...
|  | kos | 5 |  | 0
5. | Postavitev gradbenih profilov na
vzpostavljeno os trase kanala, ter
določitev nivoja za merjenje globine
izkopa
|  | kos | 3 |  | 0
6. | Izvajanje projektantskega nadzora pri gradnji
javne kanalizacije
|  | ur | 5 |  | 0
7. | Izvajanje geomehanskega nadzora pri gradnji
javne kanalizacije, vključno z vsemi meritvami
in izdelavo poročila
|  | ur | 5 |  | 0
8. | Izdelava provizorijev za peš prehod čez
gradbeno jamo kanalizacije
|  | kos | 1 |  | 0
9. | Geodetski posnetek in vris v kataster in izdelava
geodetskega načrta. En izvod posnetka v
Gauss-Krugerjevem sistemu se odda v elektronski
obliki. Obračun po 1m1
|  | m1 |  |  | 0
10. | Izdelava načrta PID za izvedeno javno kanalizacijo
v 3 izvodih + CD
|  | kpl | 1 |  | 0
11. | Izdelava dokazila o zanesljivosti objekta vključno
z vodilno mapo v 3 izvodih + CD
|  | kpl | 1 |  | 0
12. | Redno dnevno vzdrževanje oz. strojno čiščenje
cestišča v času trajanja gradnje kanalizacije,
polivanje cestišča z vodo zaradi prašenja
|  | kpl | 1 |  | 0
13. | Pridobitev dovoljenja za cestno zaporo,
z ureditvijo prometnega režima v času
gradnje z obvestili, zavarovanje
gradbene jame in gradbišča, ter
postavitev prometne signalizacije. Po
končanih delih prometno signalizacijo
odstraniti in prometni režim vzpostaviti
| v prvotno stanje. | kos | 0 |  | 0
14. | Fotoevidentiranje obstoječih objektov pred pričetkom gradnje. V ceni je zajeta izdelava poročila v obliki elaborata v 4-ih pisnih izvodih in 1 izvodu na nosilcu CD.
|  | kpl | 1 |  | 0
| Skupaj pripravljalna dela: |  |  |  | 0
3.1.2. | ZEMELJSKA DELA
| Opis postavke | enota | količina | cena/enoto | cena
Opomba: Odstranjevanje obstoječe urbane
opreme in asfaltnih površin je zajeto v načrtu
zunanje ureditve Čufarjeve ulice
1. | Strojni izkop zemljine jarka globine 0-5,0 m pod
kotom 60° v terenu III. Ktg. z odvozom
na deponijo izvajalca z ločevanjem glede na
kvaliteto
|  | m3 | 450 |  | 0
2. | Strojni izkop zemljine jarka globine 0-5,0 m pod
kotom 90° v terenu III. Ktg. z odvozom
na deponijo izvajalca z ločevanjem glede na
kvaliteto
|  | m3 | 550 |  | 0
3. | Ročni izkop zemljine jarka globine 0-2,0m
v terenu III. Ktg. z odvozom na deponijo
izvajalca z ločevanjem glede na
kvaliteto (upoštevan ročni odkop v območju
obstoječih komunalnih vodov)
|  | m3 | 30 |  | 0
4. | Odvoz od izkopa odvečnega materiala na komunalno
komunalno deponijo s stroški deponije
|  | m3 | 546 |  | 0
5. | Zasip jarka z izkopanim in novim materialom z utrjevanjem
v slojih po 30 cm do 95 % trdnosti po standardnem
Proktorjevem postopku ( iz deponije izvajalca)
| 50% od izkopa | m3 | 484 |  | 0
| 50% novega materiala | m3 | 484 |  | 0
6. | Nabava in dobava gramoznega materiala fi 8-16 mm
za izdelavo posteljice in nasipa nad položenimi cevmi
30 cm nad temenom. Obsip se izvaja v
slojih po 15 cm, istočasno na obeh straneh
cevi.Obsip in nasip se utrjujeta do 95%
po standardnem Proktorjevem postopku
|  | m3 | 58 |  | 0
7. | Ročno planiranje dna jarka s točnostjo
+/- 3 cm po projektiranem padcu
|  | m2 | 43 |  | 0
8. | Izvedba razpiranja gradbene jame v območju
AB kanalete v območju gradbene jame
|  | m2 | 280 |  | 0
9. | Ostala dodatna in nepredvidena
dela. Obračun po dejanskih stroških
porabe časa in materiala po vpisu v
gradbeni dnevnik.
| Ocena stroškov 10 % od vrednosti del |  |  |  | 0
| Skupaj zemeljska dela: |  |  |  | 0
3.1.3. | GRADBENA DELA
| Opis postavke | enota | količina | cena/enoto | cena
1. | Nabava, dobava in montaža revizijskih jaškov iz
armiranega poliestra po SIST EN 14 364: 2013:
komplet z izdelano muldo v dnu jaška. Premer jaška
1000mm, globina do 5,0m. Minimalna debelina
sten revizijskega jaška je 12mm. V ceni je
vključena tudi izdelava AB temeljne plošče jaška
debeline 20cm, iz betona C25/30. in razbremenilni
AB obroč
| gl. do 5,0 m | kos | 3 |  | 0
2. | Nabava, dobava in montaža revizijskih jaškov iz
armiranega poliestra po SIST EN 14 364: 2013:
komplet z izdelano muldo v dnu jaška. Premer jaška
1000mm, globina do 5,0m. Minimalna debelina
sten revizijskega jaška je 12mm. V ceni je
vključena tudi izdelava AB temeljne plošče jaška
debeline 20cm, iz betona C25/30 in razbremenilni
AB obročem ter izdelava vodotesnega stika z obstoječo
kanalizacijo
| gl. do 5,0 m | kos | 1 |  | 0
3. | Dobava in vgradnja LTŽ pokrova fi 600mm,
skladno s SIST EN 124-1:2015 D 400 kN,
kjer je predviden promet s težkimi vozili ali
vzdrževanje 30T. Pokrov izveden na zaklep z
odprtinami za zračenje.
Tip Norinco, PAM ali enakovredno.
Skupaj z razbremenilno AB ploščo za montažo
na cev DN 1000 mm, ter vsemi potrebnimi deli
in materiali. Vključno z AB vencem za vgradnjo
LTŽ pokrova ter dobavo in vgrajevanjem betona
C16/20 in vso potrebno armaturo za
betoniranje pete revizijskih jaškov.
(LTŽ pokrovi dobavljeni skupaj z AB vencem)
|  | kos | 4 |  | 0
4. | Zaplavitev betonskega kanala do fi 50 cm
z betonom C12/15;
| L = 53,0m | m3 | 10 |  | 0
5. | Izvedba preboja/podboja za kanalizacijsko cev GRP300 vključno z montažo in dobavo kovinske zaščitne cevi DN400, prevozom in premikom garniture z vsemi potrebni deli. Vstavljanje kanalizacijske cevi v zaščitno cev z vsemi potrebnimi deli. Vključena so vsa zemeljska dela in zaščita vstopne in izstopne gradbene jame.
|  | m | 6 |  | 0
5. | Ostala dodatna in nepredvidena
dela. Obračun po dejanskih stroških
porabe časa in materiala po vpisu v
gradbeni dnevnik.
Ocena stroškov 10 % od vrednosti
| del. |  |  |  | 0
| Skupaj gradbena dela: |  |  |  | 0
3.1.4. | KANALIZACIJSKA DELA
| Opis postavke | enota | količina | cena/enoto | cena
1. | Prevoz in prenos kanalizacijskega materiala z
deponije do mesta vgradnje.
|  | m1 | 53 |  | 0
2. | Dobava in montaža GRP kanalskih cevi
SN 10000, PN1 po SIST EN 14364 in spojkami
z EPDM tesnilom, cevi morajo imeti notranji
zaščitni sloj iz čistega poliestra po DIN 19565
in DIN 19523
| DN 300 mm | m1 | 53 |  | 0
3. | Pregled s TV kamero po standardu
EN 13508-2:2003 in smernicah ATV-M 143-2
in čiščenje kanala po končanih delih
|  | m1 | 53 |  | 0
4. | Tlačni preizkus vodotesnosti položenih
kanalizacijskih cevi po veljavnem
standardu EN 1610
|  | m1 | 53 |  | 0
5. | Ostala dodatna in nepredvidena
dela. Obračun po dejanskih stroških
porabe časa in materiala po vpisu v
gradbeni dnevnik.
| Ocena stroškov 10 % od vrednosti del |  |  |  | 0
| Skupaj kanalizacijska dela: |  |  |  | 0
3.1.5. | KRIŽANJE Z OSTALIMI KOMUNALNIMI VODI
| Opis postavke | enota | količina | cena/enoto | cena
1. | Prečno zavarovanje obstoječega plinovoda
v času izvedbe gradbene jame
in vzpostavitev v prvotno stanje
|  | kos | 1 |  | 0
2. | Prečno zavarovanje obstoječega TK kabla oz.
obbetonirane TK kanalizacije z obešanjem
ali podpiranjem v času izvedbe gradbene jame
in vzpostavitev v prvotno stanje
|  | kos | 2 |  | 0
3. | Prečno zavarovanje obstoječega NN in VN kabla oz.
obbetonirane EK kanalizacije z obešanjem
ali podpiranjem v času izvedbe gradbene jame
in vzpostavitev v prvotno stanje
|  | kos | 2 |  | 0
4. | Prečno zavarovanje obstoječega vodovda
z obešanjem v času izvedbe gradbene jame
in vzpostavitev v prvotno stanje
| do DN 150 | kos | 1 |  | 0
5. | Prečno zavarovanje obstoječega vodovdnega
priključka z obešanjem v času izvedbe gradbene
jame in vzpostavitev v prvotno stanje
| do DN 50 | kos | 2 |  | 0
6. | Vzdolžno zavarovanje obstoječega vročevoda
z obešanjem/ podpiranjem v času izvedbe
gradbene jame in vzpostavitev v prvotno stanje
| vročevodna kineta | kos | 1 |  | 0
6. | Ostala dodatna in nepredvidena
dela. Obračun po dejanskih stroških
porabe časa in materiala po vpisu v
gradbeni dnevnik.
| Ocena stroškov 10 % od vrednosti del |  |  |  | 0
| Skupaj križanje z ostalimi komunalnimi vodi: |  |  |  | 0
3.1.6. | KANALIZACIJSKI PRIKLJUČKI
| Opis postavke | enota | količina | cena/enoto | cena
1. | Zakoličenje osi kanalizacije z oznako
revizijskih jaškov
|  | m1 | 39 |  | 0
2. | Strojni izkop zemljine jarka globine 0-2,0m
v terenu III. Ktg. z odlaganjem ob robu izkopa
|  | m3 | 43 |  | 0
3. | Zasip jarka z izkopanim materialom
materialom z utrjevanjem
v slojih po 95 % trdnosti po
standardnem Proktorjevem postopku
|  | m3 | 33.5 |  | 0
4. | Odvoz viška izkopanega materiala na
odpadno deponijo do 10 km vključno
s stroški deponije
|  | m3 | 9.5 |  | 0
5. | Ročno planiranje dna jarka s točnostjo
+/- 3 cm po projektiranem padcu
|  | m2 | 32 |  | 0
6. | Dobava in montaža PVC kanalskih cevi SN8
in ustreznih fazonskih kosov položenih na podložni
beton C 16/20, deb. 10 cm, stiki so tesnjeni z
gumi tesnili, cevi se polno obbetonirane z C16/20
( skupno 7 priključkov )
| PVC 160 | m1 | 39 |  | 0
7. | Pregled in čiščenje kanala
po končanih delih
|  | m1 | 39 |  | 0
8. | Izdelava priključka iz PVC 160 cevi na javno kanalizacijo
iz GRP cevi s strani z ustreznimi fazonskimi kosi in
polnim obbetoniranjemz betonom C16/20
|  | kos | 2 |  | 0
9. | Izdelava temenskega priključka iz PVC200 cevi na
javno kanalizacijo iz GRP cevi z ustreznimi fazonskimi
kosi in polnim obbetoniranjemz betonom C16/20
| (globine 5,0m) | kos | 3 |  | 0
10. | Izdelava navezave priključne cevi na jašek
javne kanalizacije vključno s polnim
obbetoniranjemz betonom C16/20
|  | kos | 2 |  | 0
11. | Ostala dodatna in nepredvidena
dela. Obračun po dejanskih stroških
porabe časa in materiala po vpisu v
gradbeni dnevnik.
Ocena stroškov 10 % od vrednosti del
0
| Skupaj kanalizacijski priključki: |  |  |  | 0